## PN
B | PN_min | PN_max
1 | 0 | 1000000
2 | 0 | 0
3 | 0 | 0

## Line
L | fmin_l | fmax_l
1 | 0 | 700
2 | 0 | 400
3 | 0 | 600
4 | 0 | 1000
5 | 0 | 500
6 | 0 | 600
7 | 0 | 600
8 | 0 | 600

## X_L
L | X
1 | 0.9715 | 720.5331 | 700
2 | 0.55514 | 720.5331 | 400
3 | 0.83272 | 720.5331 | 600
4 | 1.3879 | 720.5331 | 1000
5 | 0.69393 | 720.5331 | 500
6 | 0.83272 | 720.5331 | 600
7 | 0.83272 | 720.5331 | 600
8 | 0.83272 | 720.5331 | 600

## A_IM
L | 1 | 2 | 3
1 | 0 | 0 | 0
2 | 0 | 0 | 0
3 | 0 | 0 | 0
4 | 0 | 0 | 0
5 | 0 | 0 | 0
6 | -1 | 0 | 0
7 | 0 | -1 | 0
8 | 0 | 0 | -1

## A_OM
L | 1 | 2 | 3
1 | 0 | 0 | 0
2 | 0 | 0 | 0
3 | -1 | 0 | 0
4 | 0 | -1 | 0
5 | 0 | 0 | -1
6 | 1 | 0 | 0
7 | 0 | 1 | 0
8 | 0 | 0 | 1

## A_B
L | 1 | 2 | 3
1 | -1 | 1 | 0
2 | -1 | 0 | 1
3 | 0 | 1 | 0
4 | 1 | 0 | 0
5 | 0 | 0 | 1
6 | 0 | 0 | 0
7 | 0 | 0 | 0
8 | 0 | 0 | 0

## IM_Gen
| T | M | G | Pimin_tmg | Pimax_tmg | RUI_tmg | RDI_tmg |  |  |  |  | 1 | 1 | 2 | 2 | 3 | 3
IM1 | 1 | 1 | 1 | 0 | 400 | 100 | 100 |  | Random Numbers |  |  | LB | UB | LB | UB | LB | UB
IM2 | 2 | 1 | 1 | 0 | 400 | 100 | 100 |  |  |  |  | 400 | 800 | 350 | 700 | 200 | 400
IM3 | 3 | 1 | 1 | 0 | 400 | 100 | 100 | t | 1 | 2 | 3 | 1 | 2 | 3
| 4 | 1 | 1 | 0 | 400 | 100 | 100 | 1 | 0.74557 | 0.5372 | 0.67062 | 698.23 | 538.0203 | 334.1248
| 5 | 1 | 1 | 0 | 400 | 100 | 100 | 2 | 0.85388 | 0.61768 | 0.51233 | 741.5527 | 566.1865 | 302.4658
| 6 | 1 | 1 | 0 | 400 | 100 | 100 | 3 | 0.6691 | 0.36795 | 0.70547 | 667.6392 | 478.7827 | 341.095
| 7 | 1 | 1 | 0 | 400 | 100 | 100 | 4 | 0.2171 | 0.43109 | 0.13531 | 486.8408 | 500.882 | 227.063
| 8 | 1 | 1 | 0 | 400 | 100 | 100 | 5 | 0.22495 | 0.30759 | 0.20078 | 489.978 | 457.6553 | 240.155
| 9 | 1 | 1 | 0 | 400 | 100 | 100 | 6 | 0.72241 | 0.83191 | 0.16602 | 688.9648 | 641.1682 | 233.2031
| 10 | 1 | 1 | 0 | 400 | 100 | 100 | 7 | 0.11234 | 0.61783 | 0.98074 | 444.9341 | 566.2399 | 396.1487
| 11 | 1 | 1 | 0 | 400 | 100 | 100 | 8 | 0.33466 | 0.097473 | 0.19427 | 533.8623 | 384.1156 | 238.855
| 12 | 1 | 1 | 0 | 400 | 100 | 100 | 9 | 0.24924 | 0.27914 | 0.088348 | 499.6948 | 447.7005 | 217.6697
| 1 | 2 | 1 | 0 | 200 | 50 | 50 | 10 | 0.86243 | 0.84888 | 0.65369 | 744.9707 | 647.1069 | 330.7373
| 2 | 2 | 1 | 0 | 200 | 50 | 50 | 11 | 0.52237 | 0.74075 | 0.53531 | 608.9478 | 609.2636 | 307.0618
| 3 | 2 | 1 | 0 | 200 | 50 | 50 | 12 | 0.70807 | 0.80096 | 0.57159 | 683.2275 | 630.3375 | 314.3188
| 4 | 2 | 1 | 0 | 200 | 50 | 50 |  |  |  | min | 444.9341 | 384.1156 | 217.6697
| 5 | 2 | 1 | 0 | 200 | 50 | 50 |  |  |  | average | 607.4036 | 538.9549 | 290.2415
| 6 | 2 | 1 | 0 | 200 | 50 | 50 |  |  |  | max | 744.9707 | 647.1069 | 396.1487
| 7 | 2 | 1 | 0 | 200 | 50 | 50 |  |  |  | Pimax | [5 empty] | RUI | [5 empty] | RDI
| 8 | 2 | 1 | 0 | 200 | 50 | 50 |  |  |  | 1 | 2 | 3 | 1 | 2 | 3 | 1 | 2 | 3 | 1 | 2 | 3 | 1 | 2 | 3 | 1 | 2 | 3
| 9 | 2 | 1 | 0 | 200 | 50 | 50 |  |  |  | 1 | 1 | 1 | 2 | 2 | 2 | 1 | 1 | 1 | 2 | 2 | 2 | 1 | 1 | 1 | 2 | 2 | 2
| 10 | 2 | 1 | 0 | 200 | 50 | 50 |  |  | 1 | 800 | 300 | 200 | 698.23 | 468.6005 | 334.1248 | 200 | 75 | 50 | 698.23 | 468.6005 | 334.1248 | 400 | 150 | 100 | 698.23 | 468.6005 | 334.1248
| 11 | 2 | 1 | 0 | 200 | 50 | 50 |  |  | 2 | 800 | 300 | 200 | 741.5527 | 508.8379 | 302.4658 | 200 | 75 | 50 | 741.5527 | 508.8379 | 302.4658 | 400 | 150 | 100 | 741.5527 | 508.8379 | 302.4658
| 12 | 2 | 1 | 0 | 200 | 50 | 50 |  |  | 3 | 800 | 300 | 200 | 667.6392 | 383.9752 | 341.095 | 200 | 75 | 50 | 667.6392 | 383.9752 | 341.095 | 400 | 150 | 100 | 667.6392 | 383.9752 | 341.095
| 1 | 3 | 1 | 0 | 200 | 50 | 50 |  |  | 4 | 800 | 300 | 200 | 486.8408 | 415.5457 | 227.063 | 200 | 75 | 50 | 486.8408 | 415.5457 | 227.063 | 400 | 150 | 100 | 486.8408 | 415.5457 | 227.063
| 2 | 3 | 1 | 0 | 200 | 50 | 50 |  |  | 5 | 800 | 300 | 200 | 489.978 | 353.7933 | 240.155 | 200 | 75 | 50 | 489.978 | 353.7933 | 240.155 | 400 | 150 | 100 | 489.978 | 353.7933 | 240.155
| 3 | 3 | 1 | 0 | 200 | 50 | 50 |  |  | 6 | 800 | 300 | 200 | 688.9648 | 615.9546 | 233.2031 | 200 | 75 | 50 | 688.9648 | 615.9546 | 233.2031 | 400 | 150 | 100 | 688.9648 | 615.9546 | 233.2031
| 4 | 3 | 1 | 0 | 200 | 50 | 50 |  |  | 7 | 800 | 300 | 200 | 444.9341 | 508.9142 | 396.1487 | 200 | 75 | 50 | 444.9341 | 508.9142 | 396.1487 | 400 | 150 | 100 | 444.9341 | 508.9142 | 396.1487
| 5 | 3 | 1 | 0 | 200 | 50 | 50 |  |  | 8 | 800 | 300 | 200 | 533.8623 | 248.7366 | 238.855 | 200 | 75 | 50 | 533.8623 | 248.7366 | 238.855 | 400 | 150 | 100 | 533.8623 | 248.7366 | 238.855
| 6 | 3 | 1 | 0 | 200 | 50 | 50 |  |  | 9 | 800 | 300 | 200 | 499.6948 | 339.5721 | 217.6697 | 200 | 75 | 50 | 499.6948 | 339.5721 | 217.6697 | 400 | 150 | 100 | 499.6948 | 339.5721 | 217.6697
| 7 | 3 | 1 | 0 | 200 | 50 | 50 |  |  | 10 | 800 | 300 | 200 | 744.9707 | 624.4385 | 330.7373 | 200 | 75 | 50 | 744.9707 | 624.4385 | 330.7373 | 400 | 150 | 100 | 744.9707 | 624.4385 | 330.7373
| 8 | 3 | 1 | 0 | 200 | 50 | 50 |  |  | 11 | 800 | 300 | 200 | 608.9478 | 570.3766 | 307.0618 | 200 | 75 | 50 | 608.9478 | 570.3766 | 307.0618 | 400 | 150 | 100 | 608.9478 | 570.3766 | 307.0618
| 9 | 3 | 1 | 0 | 200 | 50 | 50 |  |  | 12 | 800 | 300 | 200 | 683.2275 | 600.4822 | 314.3188 | 200 | 75 | 50 | 683.2275 | 600.4822 | 314.3188 | 400 | 150 | 100 | 683.2275 | 600.4822 | 314.3188
| 10 | 3 | 1 | 0 | 200 | 50 | 50
| 11 | 3 | 1 | 0 | 200 | 50 | 50
| 12 | 3 | 1 | 0 | 200 | 50 | 50
| 1 | 1 | 2 | 0 | 444.9341 | 444.9341 | 444.9341
| 2 | 1 | 2 | 0 | 444.9341 | 444.9341 | 444.9341
| 3 | 1 | 2 | 0 | 444.9341 | 444.9341 | 444.9341
| 4 | 1 | 2 | 0 | 444.9341 | 444.9341 | 444.9341
| 5 | 1 | 2 | 0 | 607.4036 | 607.4036 | 607.4036
| 6 | 1 | 2 | 0 | 607.4036 | 607.4036 | 607.4036
| 7 | 1 | 2 | 0 | 607.4036 | 607.4036 | 607.4036
| 8 | 1 | 2 | 0 | 607.4036 | 607.4036 | 607.4036
| 9 | 1 | 2 | 0 | 744.9707 | 744.9707 | 744.9707
| 10 | 1 | 2 | 0 | 744.9707 | 744.9707 | 744.9707
| 11 | 1 | 2 | 0 | 744.9707 | 744.9707 | 744.9707
| 12 | 1 | 2 | 0 | 744.9707 | 744.9707 | 744.9707
| 1 | 2 | 2 | 0 | 384.1156 | 384.1156 | 384.1156
| 2 | 2 | 2 | 0 | 384.1156 | 384.1156 | 384.1156
| 3 | 2 | 2 | 0 | 384.1156 | 384.1156 | 384.1156
| 4 | 2 | 2 | 0 | 384.1156 | 384.1156 | 384.1156
| 5 | 2 | 2 | 0 | 538.9549 | 538.9549 | 538.9549
| 6 | 2 | 2 | 0 | 538.9549 | 538.9549 | 538.9549
| 7 | 2 | 2 | 0 | 538.9549 | 538.9549 | 538.9549
| 8 | 2 | 2 | 0 | 538.9549 | 538.9549 | 538.9549
| 9 | 2 | 2 | 0 | 647.1069 | 647.1069 | 647.1069
| 10 | 2 | 2 | 0 | 647.1069 | 647.1069 | 647.1069
| 11 | 2 | 2 | 0 | 647.1069 | 647.1069 | 647.1069
| 12 | 2 | 2 | 0 | 647.1069 | 647.1069 | 647.1069
| 1 | 3 | 2 | 0 | 217.6697 | 217.6697 | 217.6697
| 2 | 3 | 2 | 0 | 217.6697 | 217.6697 | 217.6697
| 3 | 3 | 2 | 0 | 217.6697 | 217.6697 | 217.6697
| 4 | 3 | 2 | 0 | 217.6697 | 217.6697 | 217.6697
| 5 | 3 | 2 | 0 | 290.2415 | 290.2415 | 290.2415
| 6 | 3 | 2 | 0 | 290.2415 | 290.2415 | 290.2415
| 7 | 3 | 2 | 0 | 290.2415 | 290.2415 | 290.2415
| 8 | 3 | 2 | 0 | 290.2415 | 290.2415 | 290.2415
| 9 | 3 | 2 | 0 | 396.1487 | 396.1487 | 396.1487
| 10 | 3 | 2 | 0 | 396.1487 | 396.1487 | 396.1487
| 11 | 3 | 2 | 0 | 396.1487 | 396.1487 | 396.1487
| 12 | 3 | 2 | 0 | 396.1487 | 396.1487 | 396.1487

## IM_S
| M | G | Eimin_m | Eimax_m | PISDmax_m | PISCmax_m | sigmaIS_m
IM1 | 1 | 1 | 0 | 2000 | 500 | 500 | 0.9
IM2 | 2 | 1 | 0 | 2800 | 700 | 700 | 0.9
IM3 | 3 | 1 | 0 | 3200 | 800 | 800 | 0.9

## OM_Gen
| T | N | G | Pomin_tng | Pomax_tng | RUO_tng | RDO_tng |  |  |  |  | 1 | 1 | 2 | 2 | 3 | 3
OM1 | 1 | 1 | 1 | 0 | 200 | 50 | 50 |  | Random Numbers |  |  | LB | UB | LB | UB | LB | UB
OM2 | 2 | 1 | 1 | 0 | 200 | 50 | 50 |  |  |  |  | 300 | 600 | 250 | 500 | 100 | 200
OM3 | 3 | 1 | 1 | 0 | 200 | 50 | 50 | t | 1 | 2 | 3 | 1 | 2 | 3
| 4 | 1 | 1 | 0 | 200 | 50 | 50 | 1 | 0.052094 | 0.08786 | 0.68417 | 315.6281 | 271.965 | 168.4174
| 5 | 1 | 1 | 0 | 200 | 50 | 50 | 2 | 0.31909 | 0.31921 | 0.29395 | 395.7275 | 329.8035 | 129.3945
| 6 | 1 | 1 | 0 | 200 | 50 | 50 | 3 | 0.83792 | 0.42154 | 0.61258 | 551.3763 | 355.3848 | 161.2579
| 7 | 1 | 1 | 0 | 200 | 50 | 50 | 4 | 0.36102 | 0.63947 | 0.0018921 | 408.3069 | 409.8663 | 100.1892
| 8 | 1 | 1 | 0 | 200 | 50 | 50 | 5 | 0.31076 | 0.54379 | 0.30612 | 393.2281 | 385.9482 | 130.6122
| 9 | 1 | 1 | 0 | 200 | 50 | 50 | 6 | 0.0059814 | 0.13306 | 0.82849 | 301.7944 | 283.2642 | 182.8491
| 10 | 1 | 1 | 0 | 200 | 50 | 50 | 7 | 0.85733 | 0.40384 | 0.27652 | 557.1991 | 350.9598 | 127.652
| 11 | 1 | 1 | 0 | 200 | 50 | 50 | 8 | 0.15631 | 0.014832 | 0.30109 | 346.8933 | 253.7079 | 130.1086
| 12 | 1 | 1 | 0 | 200 | 50 | 50 | 9 | 0.5831 | 0.16965 | 0.75424 | 474.9298 | 292.4118 | 175.4242
| 1 | 2 | 1 | 0 | 200 | 50 | 50 | 10 | 0.058105 | 0.34338 | 0.29077 | 317.4316 | 335.8459 | 129.0771
| 2 | 2 | 1 | 0 | 200 | 50 | 50 | 11 | 0.062286 | 0.97794 | 0.43851 | 318.6859 | 494.4839 | 143.8507
| 3 | 2 | 1 | 0 | 200 | 50 | 50 | 12 | 0.051208 | 0.77106 | 0.76239 | 315.3625 | 442.7643 | 176.239
| 4 | 2 | 1 | 0 | 200 | 50 | 50 |  |  |  | min | 301.7944 | 253.7079 | 100.1892
| 5 | 2 | 1 | 0 | 200 | 50 | 50 |  |  |  | average | 391.3803 | 350.5338 | 146.256
| 6 | 2 | 1 | 0 | 200 | 50 | 50 |  |  |  | max | 557.1991 | 494.4839 | 182.8491
| 7 | 2 | 1 | 0 | 200 | 50 | 50 |  |  |  | Pimax | [5 empty] | RUI | [5 empty] | RDI
| 8 | 2 | 1 | 0 | 200 | 50 | 50 |  |  |  | 1 | 2 | 3 | 1 | 2 | 3 | 1 | 2 | 3 | 1 | 2 | 3 | 1 | 2 | 3 | 1 | 2 | 3
| 9 | 2 | 1 | 0 | 200 | 50 | 50 |  |  |  | 1 | 1 | 1 | 2 | 2 | 2 | 1 | 1 | 1 | 2 | 2 | 2 | 1 | 1 | 1 | 2 | 2 | 2
| 10 | 2 | 1 | 0 | 200 | 50 | 50 |  |  | 1 | 300 | 300 | 100 | 315.6281 | 317.572 | 184.2087 | 75 | 75 | 25 | 315.6281 | 317.572 | 184.2087 | 150 | 150 | 50 | 315.6281 | 317.572 | 184.2087
| 11 | 2 | 1 | 0 | 200 | 50 | 50 |  |  | 2 | 300 | 300 | 100 | 395.7275 | 363.8428 | 164.6973 | 75 | 75 | 25 | 395.7275 | 363.8428 | 164.6973 | 150 | 150 | 50 | 395.7275 | 363.8428 | 164.6973
| 12 | 2 | 1 | 0 | 200 | 50 | 50 |  |  | 3 | 300 | 300 | 100 | 551.3763 | 384.3079 | 180.629 | 75 | 75 | 25 | 551.3763 | 384.3079 | 180.629 | 150 | 150 | 50 | 551.3763 | 384.3079 | 180.629
| 1 | 3 | 1 | 0 | 200 | 50 | 50 |  |  | 4 | 300 | 300 | 100 | 408.3069 | 427.8931 | 150.0946 | 75 | 75 | 25 | 408.3069 | 427.8931 | 150.0946 | 150 | 150 | 50 | 408.3069 | 427.8931 | 150.0946
| 2 | 3 | 1 | 0 | 200 | 50 | 50 |  |  | 5 | 300 | 300 | 100 | 393.2281 | 408.7585 | 165.3061 | 75 | 75 | 25 | 393.2281 | 408.7585 | 165.3061 | 150 | 150 | 50 | 393.2281 | 408.7585 | 165.3061
| 3 | 3 | 1 | 0 | 200 | 50 | 50 |  |  | 6 | 300 | 300 | 100 | 301.7944 | 326.6113 | 191.4246 | 75 | 75 | 25 | 301.7944 | 326.6113 | 191.4246 | 150 | 150 | 50 | 301.7944 | 326.6113 | 191.4246
| 4 | 3 | 1 | 0 | 200 | 50 | 50 |  |  | 7 | 300 | 300 | 100 | 557.1991 | 380.7678 | 163.826 | 75 | 75 | 25 | 557.1991 | 380.7678 | 163.826 | 150 | 150 | 50 | 557.1991 | 380.7678 | 163.826
| 5 | 3 | 1 | 0 | 200 | 50 | 50 |  |  | 8 | 300 | 300 | 100 | 346.8933 | 302.9663 | 165.0543 | 75 | 75 | 25 | 346.8933 | 302.9663 | 165.0543 | 150 | 150 | 50 | 346.8933 | 302.9663 | 165.0543
| 6 | 3 | 1 | 0 | 200 | 50 | 50 |  |  | 9 | 300 | 300 | 100 | 474.9298 | 333.9294 | 187.7121 | 75 | 75 | 25 | 474.9298 | 333.9294 | 187.7121 | 150 | 150 | 50 | 474.9298 | 333.9294 | 187.7121
| 7 | 3 | 1 | 0 | 200 | 50 | 50 |  |  | 10 | 300 | 300 | 100 | 317.4316 | 368.6768 | 164.5386 | 75 | 75 | 25 | 317.4316 | 368.6768 | 164.5386 | 150 | 150 | 50 | 317.4316 | 368.6768 | 164.5386
| 8 | 3 | 1 | 0 | 200 | 50 | 50 |  |  | 11 | 300 | 300 | 100 | 318.6859 | 495.5872 | 171.9254 | 75 | 75 | 25 | 318.6859 | 495.5872 | 171.9254 | 150 | 150 | 50 | 318.6859 | 495.5872 | 171.9254
| 9 | 3 | 1 | 0 | 200 | 50 | 50 |  |  | 12 | 300 | 300 | 100 | 315.3625 | 454.2114 | 188.1195 | 75 | 75 | 25 | 315.3625 | 454.2114 | 188.1195 | 150 | 150 | 50 | 315.3625 | 454.2114 | 188.1195
| 10 | 3 | 1 | 0 | 200 | 50 | 50
| 11 | 3 | 1 | 0 | 200 | 50 | 50
| 12 | 3 | 1 | 0 | 200 | 50 | 50
| 1 | 1 | 2 | 0 | 301.7944 | 301.7944 | 301.7944
| 2 | 1 | 2 | 0 | 301.7944 | 301.7944 | 301.7944
| 3 | 1 | 2 | 0 | 301.7944 | 301.7944 | 301.7944
| 4 | 1 | 2 | 0 | 301.7944 | 301.7944 | 301.7944
| 5 | 1 | 2 | 0 | 391.3803 | 391.3803 | 391.3803
| 6 | 1 | 2 | 0 | 391.3803 | 391.3803 | 391.3803
| 7 | 1 | 2 | 0 | 391.3803 | 391.3803 | 391.3803
| 8 | 1 | 2 | 0 | 391.3803 | 391.3803 | 391.3803
| 9 | 1 | 2 | 0 | 557.1991 | 557.1991 | 557.1991
| 10 | 1 | 2 | 0 | 557.1991 | 557.1991 | 557.1991
| 11 | 1 | 2 | 0 | 557.1991 | 557.1991 | 557.1991
| 12 | 1 | 2 | 0 | 557.1991 | 557.1991 | 557.1991
| 1 | 2 | 2 | 0 | 253.7079 | 253.7079 | 253.7079
| 2 | 2 | 2 | 0 | 253.7079 | 253.7079 | 253.7079
| 3 | 2 | 2 | 0 | 253.7079 | 253.7079 | 253.7079
| 4 | 2 | 2 | 0 | 253.7079 | 253.7079 | 253.7079
| 5 | 2 | 2 | 0 | 350.5338 | 350.5338 | 350.5338
| 6 | 2 | 2 | 0 | 350.5338 | 350.5338 | 350.5338
| 7 | 2 | 2 | 0 | 350.5338 | 350.5338 | 350.5338
| 8 | 2 | 2 | 0 | 350.5338 | 350.5338 | 350.5338
| 9 | 2 | 2 | 0 | 494.4839 | 494.4839 | 494.4839
| 10 | 2 | 2 | 0 | 494.4839 | 494.4839 | 494.4839
| 11 | 2 | 2 | 0 | 494.4839 | 494.4839 | 494.4839
| 12 | 2 | 2 | 0 | 494.4839 | 494.4839 | 494.4839
| 1 | 3 | 2 | 0 | 100.1892 | 100.1892 | 100.1892
| 2 | 3 | 2 | 0 | 100.1892 | 100.1892 | 100.1892
| 3 | 3 | 2 | 0 | 100.1892 | 100.1892 | 100.1892
| 4 | 3 | 2 | 0 | 100.1892 | 100.1892 | 100.1892
| 5 | 3 | 2 | 0 | 146.256 | 146.256 | 146.256
| 6 | 3 | 2 | 0 | 146.256 | 146.256 | 146.256
| 7 | 3 | 2 | 0 | 146.256 | 146.256 | 146.256
| 8 | 3 | 2 | 0 | 146.256 | 146.256 | 146.256
| 9 | 3 | 2 | 0 | 182.8491 | 182.8491 | 182.8491
| 10 | 3 | 2 | 0 | 182.8491 | 182.8491 | 182.8491
| 11 | 3 | 2 | 0 | 182.8491 | 182.8491 | 182.8491
| 12 | 3 | 2 | 0 | 182.8491 | 182.8491 | 182.8491

## OM_S
| N | G | EOmin | EOmax | POSD_max | POSC_max | sigmaOS_n
OM1 | 1 | 1 | 0 | 2800 | 700 | 700 | 0.9
OM2 | 2 | 1 | 0 | 2400 | 600 | 600 | 0.9
OM3 | 3 | 1 | 0 | 2000 | 500 | 500 | 0.9

## DIM_m
T | 1 | 2 | 3
1 | 395.4102 | 195.4102 | 196.5576
2 | 381.1578 | 181.1578 | 185.8684
3 | 380.8191 | 180.8191 | 185.6143
4 | 381.2787 | 181.2787 | 185.959
5 | 398.6011 | 198.6011 | 198.9508
6 | 396.9366 | 196.9366 | 197.7025
7 | 399.303 | 199.303 | 199.4772
8 | 392.7411 | 192.7411 | 194.5558
9 | 380.3467 | 180.3467 | 185.26
10 | 382.6764 | 182.6764 | 187.0073
11 | 381.0291 | 181.0291 | 185.7718
12 | 385.1019 | 185.1019 | 188.8264

## DOL_n
N | Load
1 | 600
2 | 500
3 | 550

## SUOM
OM | SUOM
1 | 2.2464
2 | 2.9788
3 | 2.5625

## O1DeltaD_n
T | 1 | 2 | 3
1 | 0 | 0 | 0
2 | 0 | 0 | 0
3 | 0.52107 | 0 | 0
4 | 0.52742 | 0.51446 | 1.0128
5 | 0.12064 | 0.97807 | 0.33146
6 | 0.027593 | 0.27043 | 0.074789
7 | 0.0063113 | 0.074774 | 0.016875
8 | 0.0014436 | 0.020675 | 0.0038076
9 | 0.00033018 | 0.0057166 | 0.00085914
10 | 7.5523e-05 | 0.0015806 | 0.00019385
11 | 1.7274e-05 | 0.00043704 | 4.374e-05
12 | 3.9511e-06 | 0.00012084 | 9.8694e-06

## DBL_b
B | Load
1 | 350
2 | 430
3 | 200

## SUOB
B | SUB
1 | 1.9028
2 | 2.952
3 | 2.975

## B1DeltaD_b
T | 1 | 2 | 3
1 | 0 | 0 | 0
2 | 0 | 0 | 0
3 | 0.1241 | 0.55004 | 0
4 | 0.38038 | 0.63012 | 0.69462
5 | 0.11864 | 0.34457 | 0.66954
6 | 0.037002 | 0.18842 | 0.22155
7 | 0.011541 | 0.10304 | 0.073308
8 | 0.0035994 | 0.056344 | 0.024257
9 | 0.0011226 | 0.030811 | 0.0080266
10 | 0.00035014 | 0.016849 | 0.002656
11 | 0.0001092 | 0.0092134 | 0.00087884
12 | 3.406e-05 | 0.0050382 | 0.0002908

## Initial
Generation Parameters | [5 empty] | ESS parameters | ESS
Parameter | DG1 | DG2 | DG3 |  |  | Node position | 632
Node position | 650 | 646 | 680 |  |  | ESS_R_e (kWh) | 200
Power Factor | N/A | 0.8 | 0.8 |  |  | p_ini_e | 10%
FRR | 5% | 5% | 5% |  |  | p_min_e | 10%
Pmax_g(kW) | 12000 | 800 | 1000 | 13800 |  | p_max_e | 100%
Pmin_g(kW) | 0 | 50 | 100 |  |  | eta_c_e | 90%
Qmax_g(kVar) | 9000 | 500 | 1000 |  |  | eta_D_e | 90%
Qmin_g(kVar) | -8000 | -400 | -800 |  |  | PC_min_e/PC_max_e (MW) | 0/5
PRAMP_g(kW/min) | 1000 | 200 | 300 |  |  | QC_min_e/QC_max_e (Mvar) | 0/2
Status | 1 | 1/0 | 1/0 |  |  | PD_min_e/PD_max_e (MW) | 0/5
[6 empty] | QD_min_e/QD_max_e (Mvar) | 0/2
[6 empty] | PR_C_e/PR_D_e (kW) | 250
[6 empty] | QR_C_e / QR_D_e (kVar) | 250
Load Parameters
Line Parameters | [5 empty] | Load Name | P (kW) | Q (kVar) | Weight | SU_l/SD_l | D_l (min) | alpha_l | Status
Line Number | From node | To node | Length (ft) | Capacity | Status | L632 | 300 | 40 | 1.62 | 2.0/1.2 | 2.2 | 0.7 | 1/0
1 | 650 | 632 | 2000 | 1500 | 1/0 | L633 | 200 | 40 | 7.94 | 1.8/1.1 | 2.3 | 0.8 | 1/0
2 | 632 | 633 | 500 | 1000 | 1/0 | L645 | 200 | 100 | 3.11 | 2.4/1.1 | 1.1 | 1 | 1/0
3 | 633 | 634 | 200 | 500 | 1/0 | L646 | 100 | 100 | 8.29 | 2.5/1.1 | 3.6 | 0.7 | 1/0
4 | 632 | 645 | 500 | 1000 | 1/0 | L671 | 200 | 180 | 1.66 | 2.3/1.0 | 2.7 | 1.3 | 1/0
5 | 645 | 646 | 300 | 800 | 1/0 | L692 | 100 | 150 | 6.02 | 2.7/1.0 | 1.2 | 0.6 | 1/0
6 | 632 | 671 | 2000 | 1500 | 1/0 | L675 | 100 | 40 | 2.63 | 3.4/1.3 | 2.7 | 0.7 | 1
7 | 671 | 692 | 10 | 800 | 0 | L611 | 200 | 120 | 1.54 | 2.1/1.3 | 2.1 | 0.6 | 1/0
8 | 692 | 675 | 500 | 800 | 1/0 | L652 | 140 | 30 | 3.89 | 3.0/1.1 | 2 | 0.9 | 0
9 | 671 | 684 | 300 | 800 | 0
10 | 684 | 611 | 300 | 800 | 1
11 | 684 | 652 | 800 | 800 | 1
12 | 671 | 680 | 1000 | 1500 | 1/0
13 | 633 | 692 | 2000 | 1000 | 1/0
14 | 646 | 611 | 2000 | 800 | 1/0
15 | 675 | 680 | 1500 | 1000 | 1/0

## Parameters
Sets
t | 12
M | 3
N | 3
B | 3
L | 15
G | 4
Main Grid Generation
t | 1 | 2 | 3 | 4 | 5 | 6 | 7 | 8 | 9 | 10 | 11 | 12
PN_min | 0 | 0 | 0 | 0 | 0 | 0 | 0 | 0 | 0 | 0 | 0 | 0
PN_max | 9000 | 9000 | 9000 | 9000 | 9000 | 9000 | 9000 | 9000 | 9000 | 9000 | 9000 | 9000
Distribution Lines
L | 1 | 2 | 3 | 4 | 5 | 6 | 7 | 8
fmax_l | 800 | 400 | 640 | 1200 | 640 | 640 | 800 | 640
fmin_l | 0 | 0 | 0 | 0 | 0 | 0 | 0 | 0
X_l | Rectance matrix | [9 empty] | Distribution lines
L | Randomly generated | [9 empty] | L | From | To | Maximum line Flow | Reactance (X_l)
1 | 0.90067 |  | 720.5331 | 800 | [6 empty] | 1 | B1 | B2 | 800 | 0.90067
2 | 1.8013 |  | 720.5331 | 400 | [6 empty] | 2 | B1 | OM1 | 400 | 1.8013
3 | 1.1258 |  | 720.5331 | 640 | [6 empty] | 3 | IM3 | B2 | 800 | 0.90067
4 | 0.60044 |  | 720.5331 | 1200 | [6 empty] | 4 | IM1 | B1 | 1200 | 0.60044
5 | 1.1258 |  | 720.5331 | 640 | [6 empty] | 5 | IM2 | OM1 | 640 | 1.1258
6 | 1.1258 |  | 720.5331 | 640 | [6 empty] | 6 | IM3 | OM3 | 640 | 1.1258
7 | 0.90067 |  | 720.5331 | 800 | [6 empty] | 7 | IM1 | B3 | 640 | 1.1258
8 | 1.1258 |  | 720.5331 | 640 | [6 empty] | 8 | IM2 | OM2 | 640 | 1.1258
A Matrix_line bus adjucency
From node | 632 | 632 | 645 | 632 | 692 | 671 | 633 | 646
To node | 633 | 645 | 646 | 671 | 675 | 652 | 692 | 611
L | 1 | 2 | 3 | 4 | 5 | 6 | 7 | 8
IM1 | 0 | 0 | 0 | -1 | 0 | -1 | 0 | 0
IM2 | 0 | 0 | -1 | 0 | 0 | 0 | 0 | -1
IM3 | 0 | 0 | 0 | 0 | -1 | 0 | -1 | 0
OM1 | 0 | 1 | 1 | 0 | 0 | 0 | 0 | 0
OM2 | 0 | 0 | 0 | 0 | 0 | 0 | 0 | 1
OM3 | 0 | 0 | 0 | 0 | 1 | 0 | 0 | 0
B1 | -1 | -1 | 0 | 1 | 0 | 0 | 0 | 0
B2 | 1 | 0 | 0 | 0 | 0 | 0 | 1 | 0
B3 | 0 | 0 | 0 | 0 | 0 | 1 | 0 | 0

## IM
Load
DIM_tm
t | Lower | Upper | 1 | 2 | 3 | 4 | 5 | 6 | 7 | 8 | 9 | 10 | 11 | 12 | Node number
IM1 | 390 | 410 | 405.4102 | 391.1578 | 390.8191 | 391.2787 | 408.6011 | 406.9366 | 409.303 | 402.7411 | 390.3467 | 392.6764 | 391.0291 | 395.1019 | 671 | 397.9501
IM2 | 190 | 210 | 205.4102 | 191.1578 | 190.8191 | 191.2787 | 208.6011 | 206.9366 | 209.303 | 202.7411 | 190.3467 | 192.6764 | 191.0291 | 195.1019 | 646 | 197.9501
IM3 | 195 | 210 | 206.5576 | 195.8684 | 195.6143 | 195.959 | 208.9508 | 207.7025 | 209.4772 | 204.5558 | 195.26 | 197.0073 | 195.7718 | 198.8264 | 692 | 200.9626
|  |  | 0.77051 | 0.057892 | 0.040955 | 0.063934 | 0.93005 | 0.84683 | 0.96515 | 0.63705 | 0.017334 | 0.13382 | 0.051453 | 0.2551
Generation
t | 1 |  | 4: Generation / Storage; 5: Power Generation (kW); 6: Ramping Up (kW); 7: Ramping Down (kW); 8: Storage Capacity (kW); 9: Charge / Discharge; 10: Efficiency
| Pimin_mg |  | 4: IM1; 5: 1200; 6: 300; 7: 360; 8: 30000; 9: 5000; 10: 0.9
IM1 | 60 |  | 4: IM2; 5: 1000; 6: 250; 7: 300; 8: 40000; 9: 5000; 10: 0.9
IM2 | 80 |  | 4: IM3; 5: 600; 6: 150; 7: 180; 8: 50000; 9: 5000; 10: 0.9
IM3 | 42 |  | 4: OM1; 5: 900; 6: 225; 7: 270; 8: 40000; 9: 5000; 10: 0.9
| Pimax_mg |  | 4: OM2; 5: 800; 6: 200; 7: 240; 8: 25000; 9: 5000; 10: 0.9
IM1 | 1200 |  | 4: OM3; 5: 300; 6: 75; 7: 90; 8: 15000; 9: 5000; 10: 0.9
IM2 | 1000
IM3 | 600
[6 empty] | Load | Diversified Load | Diversified Load Factor | Undiversified load factor | CLPU decay rate
| RUI_mg | (based on DG2 RU RD) | 1: per 15 minutes; 4: IM1; 5: 188; 6: -; 7: -; 8: -
IM1 | 300 |  | 4: IM2; 5: 91; 6: -; 7: -; 8: -
IM2 | 250 |  | 4: IM3; 5: 94; 6: -; 7: -; 8: -
IM3 | 150 |  | 4: OM1; 5: 185; 6: 1.0415; 7: 2.2464; 8: 1.4752
| RDI_mg |  | 4: OM2; 5: 190; 6: 1.1125; 7: 2.9788; 8: 1.2856
IM1 | 360 |  | 4: OM3; 5: 80; 6: 1.1217; 7: 2.5625; 8: 1.4888
IM2 | 300 |  | 4: B1; 5: 286; 6: 1.2259; 7: 1.9028; 8: 1.1651
IM3 | 180 |  | 4: B2; 5: 190; 6: 1.0115; 7: 2.952; 8: 0.60361
[6 empty] | B3 | 125 | 1.2798 | 2.975 | 1.106
Storage
(kWh) | Eimax_m |  | 1: (took 200 MW from the paper and splitted it in 3) IM will have higher storage then OM
IM1 | 30
IM2 | 40
IM3 | 50
Eimin_m
IM1 | 0
IM2 | 0
IM3 | 0
PISDmax_m | 5
PISCmax_m | 5
sigmaIS_m | 0.9

## OM
Load | [16 empty] | C(l,k)
DML_n
t | Lower | Upper | 1 | 2 | 3 | 4 | 5 | 6 | 7 | 8 | 9 | 10 | 11 | 12 | Node Number | IM1 | C(lk) | [12 empty] | IM1 | u(C(_nk) | [12 empty] | IM1 | D_n(k) | [12 empty] | OM1 | delta_D_n(k)
OM1 | 185 | 200 | 185.0142 | 185.9938 | 187.5584 | 193.654 | 193.7808 | 194.5522 | 195.8078 | 196.7462 | 197.7515 | 198.1415 | 198.3141 | 198.4042 | 645 | k | 1 | 2 | 3 | 4 | 5 | 6 | 7 | 8 | 9 | 10 | 11 | 12 |  | k | 1 | 2 | 3 | 4 | 5 | 6 | 7 | 8 | 9 | 10 | 11 | 12 |  | k | 1 | 2 | 3 | 4 | 5 | 6 | 7 | 8 | 9 | 10 | 11 | 12 |  | k | 1 | 2 | 3 | 4 | 5 | 6 | 7 | 8 | 9 | 10 | 11 | 12 |  | T | 1 | 2 | 3 | 4 | 5 | 6 | 7 | 8 | 9 | 10 | 11 | 12
OM2 | 190 | 200 | 190.0095 | 190.6625 | 191.7056 | 195.7693 | 195.8539 | 196.3681 | 197.2052 | 197.8308 | 198.501 | 198.761 | 198.876 | 198.9362 | 611 | 1 | -1.0344 | -1.4068 | -1.6847 | -1.7313 | -1.8086 | -1.8491 | -1.9243 | -2.391 | -2.4276 | -2.6768 | -2.8762 | -2.9411 | -1.616 | 1 | 0 | 0 | 0 | 0 | 0 | 0 | 0 | 0 | 0 | 0 | 0 | 0 | 0 | 1 | 2.2464 | 2.2464 | 2.2464 | 2.2464 | 2.2464 | 2.2464 | 2.2464 | 2.2464 | 2.2464 | 2.2464 | 2.2464 | 2.2464 | 2.2464 | 1 | 0 | 0 | 0 | 0 | 0 | 0 | 0 | 0 | 0 | 0 | 0 | 0 | 0 | 1 | 0 | 0 | 0 | 1.7558 | 0.37842 | 0.086556 | 0.019798 | 0.0045283 | 0.0010358 | 0.00023691 | 5.4188e-05 | 1.2394e-05
OM3 | 80 | 100 | 80.0189 | 81.3251 | 83.4113 | 91.5387 | 91.7078 | 92.7362 | 94.4104 | 95.6616 | 97.002 | 97.522 | 97.7521 | 97.8723 | 675 | 2 | -0.034363 | -0.4068 | -0.68469 | -0.73126 | -0.80859 | -0.84906 | -0.92432 | -1.391 | -1.4276 | -1.6768 | -1.8762 | -1.9411 | -0.61603 | 2 | 0 | 0 | 0 | 0 | 0 | 0 | 0 | 0 | 0 | 0 | 0 | 0 | 0 | 2 | 2.2464 | 2.2464 | 2.2464 | 2.2464 | 2.2464 | 2.2464 | 2.2464 | 2.2464 | 2.2464 | 2.2464 | 2.2464 | 2.2464 | 2.2464 | 2 | 0 | 0 | 0 | 0 | 0 | 0 | 0 | 0 | 0 | 0 | 0 | 0 | 0 | 2 | 0 | 0 | 0 | 2.1553 | 0.59576 | 0.16473 | 0.045547 | 0.012594 | 0.0034821 | 0.00096279 | 0.00026621 | 7.3606e-05
|  |  | 0.00094604 | 0.066254 | 0.17056 | 0.57693 | 0.58539 | 0.63681 | 0.72052 | 0.78308 | 0.8501 | 0.8761 | 0.8876 | 0.89362 |  | 3 | 0.96564 | 0.5932 | 0.31531 | 0.26874 | 0.19141 | 0.15094 | 0.075684 | -0.39099 | -0.42761 | -0.67682 | -0.87622 | -0.9411 | 0.38397 | 3 | 1 | 1 | 1 | 1 | 1 | 1 | 1 | 0 | 0 | 0 | 0 | 0 | 1 | 3 | 1.3315 | 1.5438 | 1.7983 | 1.8521 | 1.95 | 2.0059 | 2.1192 | 2.2464 | 2.2464 | 2.2464 | 2.2464 | 2.2464 | 1.7254 | 3 | 0.91498 | 0.70267 | 0.44817 | 0.39436 | 0.29641 | 0.24052 | 0.12729 | 0 | 0 | 0 | 0 | 0 | 0.52107 | 3 | 0 | 0 | 0 | 2.0482 | 0.39828 | 0.089866 | 0.020277 | 0.0045752 | 0.0010323 | 0.00023293 | 5.2558e-05 | 1.1859e-05
|  |  | 1 | 2 | 3 | 4 | 5 | 6 | 7 | 8 | 9 | 10 | 11 | 12 |  | 4 | 1.9656 | 1.5932 | 1.3153 | 1.2687 | 1.1914 | 1.1509 | 1.0757 | 0.60901 | 0.57239 | 0.32318 | 0.12378 | 0.058899 | 1.384 | 4 | 1 | 1 | 1 | 1 | 1 | 1 | 1 | 1 | 1 | 1 | 1 | 1 | 1 | 4 | 1.1079 | 1.1564 | 1.2146 | 1.2269 | 1.2493 | 1.2621 | 1.288 | 1.5322 | 1.5594 | 1.7895 | 2.0453 | 2.1462 | 1.198 | 4 | 0.22361 | 0.38735 | 0.58364 | 0.62515 | 0.70069 | 0.7438 | 0.83113 | 0.71425 | 0.68702 | 0.45691 | 0.2011 | 0.10027 | 0.52742
QO_OM1 | 1 | 3 | 1.0344 | 1.4068 | 1.6847 | 1.7313 | 1.8086 | 1.8491 | 1.9243 | 2.391 | 2.4276 | 2.6768 | 2.8762 | 2.9411 | 1.616 | 5 | 2.9656 | 2.5932 | 2.3153 | 2.2687 | 2.1914 | 2.1509 | 2.0757 | 1.609 | 1.5724 | 1.3232 | 1.1238 | 1.0589 | 2.384 | 5 | 1 | 1 | 1 | 1 | 1 | 1 | 1 | 1 | 1 | 1 | 1 | 1 | 1 | 5 | 1.0567 | 1.0678 | 1.0811 | 1.084 | 1.0891 | 1.092 | 1.0979 | 1.1538 | 1.16 | 1.2126 | 1.2711 | 1.2942 | 1.0773 | 5 | 0.051146 | 0.088599 | 0.1335 | 0.14299 | 0.16027 | 0.17013 | 0.1901 | 0.37842 | 0.39943 | 0.5769 | 0.7742 | 0.85197 | 0.12064
QO_OM2 | 1 | 3 | 1.3647 | 1.3712 | 1.6293 | 1.6409 | 1.8073 | 2.0111 | 2.2267 | 2.3635 | 2.4089 | 2.535 | 2.9345 | 2.987 | 2.7491 | 6 | 3.9656 | 3.5932 | 3.3153 | 3.2687 | 3.1914 | 3.1509 | 3.0757 | 2.609 | 2.5724 | 2.3232 | 2.1238 | 2.0589 | 3.384 | 6 | 1 | 1 | 1 | 1 | 1 | 1 | 1 | 1 | 1 | 1 | 1 | 1 | 1 | 6 | 1.045 | 1.0476 | 1.0506 | 1.0512 | 1.0524 | 1.0531 | 1.0544 | 1.0672 | 1.0686 | 1.0807 | 1.0941 | 1.0993 | 1.0497 | 6 | 0.011699 | 0.020265 | 0.030534 | 0.032706 | 0.036658 | 0.038913 | 0.043482 | 0.086556 | 0.091361 | 0.13195 | 0.17708 | 0.19487 | 0.027593
QO_OM3 | 1 | 3 | 1.1408 | 1.3913 | 1.5723 | 1.6317 | 1.8138 | 1.9549 | 2.2086 | 2.3081 | 2.4006 | 2.5024 | 2.7236 | 2.8732 | 2.1848 | 7 | 4.9656 | 4.5932 | 4.3153 | 4.2687 | 4.1914 | 4.1509 | 4.0757 | 3.609 | 3.5724 | 3.3232 | 3.1238 | 3.0589 | 4.384 | 7 | 1 | 1 | 1 | 1 | 1 | 1 | 1 | 1 | 1 | 1 | 1 | 1 | 1 | 7 | 1.0423 | 1.0429 | 1.0436 | 1.0438 | 1.044 | 1.0442 | 1.0445 | 1.0474 | 1.0477 | 1.0505 | 1.0536 | 1.0548 | 1.0434 | 7 | 0.0026758 | 0.0046352 | 0.0069841 | 0.0074807 | 0.0083847 | 0.0089005 | 0.0099456 | 0.019798 | 0.020897 | 0.030182 | 0.040504 | 0.044572 | 0.0063113
|  |  | 0.017181 | 0.2034 | 0.34235 | 0.36563 | 0.4043 | 0.42453 | 0.46216 | 0.6955 | 0.71381 | 0.83841 | 0.93811 | 0.97055 | 0.30801 | 8 | 5.9656 | 5.5932 | 5.3153 | 5.2687 | 5.1914 | 5.1509 | 5.0757 | 4.609 | 4.5724 | 4.3232 | 4.1238 | 4.0589 | 5.384 | 8 | 1 | 1 | 1 | 1 | 1 | 1 | 1 | 1 | 1 | 1 | 1 | 1 | 1 | 8 | 1.0417 | 1.0419 | 1.042 | 1.0421 | 1.0421 | 1.0422 | 1.0422 | 1.0429 | 1.043 | 1.0436 | 1.0443 | 1.0446 | 1.042 | 8 | 0.00061203 | 0.0010602 | 0.0015975 | 0.0017111 | 0.0019178 | 0.0020358 | 0.0022748 | 0.0045283 | 0.0047797 | 0.0069034 | 0.0092644 | 0.010195 | 0.0014436
|  |  | 0.18237 | 0.18558 | 0.31467 | 0.32047 | 0.40363 | 0.50555 | 0.61334 | 0.68176 | 0.70447 | 0.76749 | 0.96725 | 0.9935 | 0.87457 | 9 | 6.9656 | 6.5932 | 6.3153 | 6.2687 | 6.1914 | 6.1509 | 6.0757 | 5.609 | 5.5724 | 5.3232 | 5.1238 | 5.0589 | 6.384 | 9 | 1 | 1 | 1 | 1 | 1 | 1 | 1 | 1 | 1 | 1 | 1 | 1 | 1 | 9 | 1.0416 | 1.0416 | 1.0417 | 1.0417 | 1.0417 | 1.0417 | 1.0417 | 1.0419 | 1.0419 | 1.042 | 1.0422 | 1.0422 | 1.0416 | 9 | 0.00013999 | 0.0002425 | 0.00036538 | 0.00039137 | 0.00043866 | 0.00046565 | 0.00052032 | 0.0010358 | 0.0010933 | 0.001579 | 0.002119 | 0.0023319 | 0.00033018
|  |  | 0.070404 | 0.19565 | 0.28616 | 0.31586 | 0.40692 | 0.47745 | 0.60428 | 0.65405 | 0.70032 | 0.75119 | 0.86182 | 0.93658 | 0.59238 | 10 | 7.9656 | 7.5932 | 7.3153 | 7.2687 | 7.1914 | 7.1509 | 7.0757 | 6.609 | 6.5724 | 6.3232 | 6.1238 | 6.0589 | 7.384 | 10 | 1 | 1 | 1 | 1 | 1 | 1 | 1 | 1 | 1 | 1 | 1 | 1 | 1 | 10 | 1.0416 | 1.0416 | 1.0416 | 1.0416 | 1.0416 | 1.0416 | 1.0416 | 1.0416 | 1.0416 | 1.0417 | 1.0417 | 1.0417 | 1.0416 | 10 | 3.202e-05 | 5.5466e-05 | 8.3574e-05 | 8.9517e-05 | 0.00010033 | 0.00010651 | 0.00011901 | 0.00023691 | 0.00025006 | 0.00036116 | 0.00048468 | 0.00053336 | 7.5523e-05
t | Lower | Upper | 1: IM1; 2: IM2; 3: IM3 |  | 11 | 8.9656 | 8.5932 | 8.3153 | 8.2687 | 8.1914 | 8.1509 | 8.0757 | 7.609 | 7.5724 | 7.3232 | 7.1238 | 7.0589 | 8.384 | 11 | 1 | 1 | 1 | 1 | 1 | 1 | 1 | 1 | 1 | 1 | 1 | 1 | 1 | 11 | 1.0415 | 1.0416 | 1.0416 | 1.0416 | 1.0416 | 1.0416 | 1.0416 | 1.0416 | 1.0416 | 1.0416 | 1.0416 | 1.0416 | 1.0416 | 11 | 7.3238e-06 | 1.2687e-05 | 1.9116e-05 | 2.0475e-05 | 2.2949e-05 | 2.4361e-05 | 2.7221e-05 | 5.4188e-05 | 5.7196e-05 | 8.2608e-05 | 0.00011086 | 0.000122 | 1.7274e-05 |  | K | 1 | 2 | 3
SUO | 1.8 | 3 | 1: 2.2464; 2: 2.9788; 3: 2.5625 |  | 12 | 9.9656 | 9.5932 | 9.3153 | 9.2687 | 9.1914 | 9.1509 | 9.0757 | 8.609 | 8.5724 | 8.3232 | 8.1238 | 8.0589 | 9.384 | 12 | 1 | 1 | 1 | 1 | 1 | 1 | 1 | 1 | 1 | 1 | 1 | 1 | 1 | 12 | 1.0415 | 1.0415 | 1.0415 | 1.0415 | 1.0415 | 1.0415 | 1.0415 | 1.0416 | 1.0416 | 1.0416 | 1.0416 | 1.0416 | 1.0415 | 12 | 1.6752e-06 | 2.9018e-06 | 4.3723e-06 | 4.6832e-06 | 5.2492e-06 | 5.5721e-06 | 6.2263e-06 | 1.2394e-05 | 1.3082e-05 | 1.8895e-05 | 2.5357e-05 | 2.7904e-05 | 3.9511e-06 |  | 1 | 0 | 0 | 0
SDO | 1 | 1.3 | 1: 1.0415; 2: 1.1125; 3: 1.1217 | [58 empty] | 2 | 0 | 0 | 0
alphaO | 0.5 | 1.5 | 1: 1.4752; 2: 1.2856; 3: 1.4888 | [58 empty] | 3 | 0.52107 | 0 | 0
|  |  | 1: 0.37204; 2: 0.9823; 3: 0.63541 | [58 empty] | 4 | 0.52742 | 0.51446 | 1.0128
|  |  | 1: 0.13849; 2: 0.37485; 3: 0.40552 |  | IM2 | C(lk) | [12 empty] | IM2 | u(C(_nk) | [12 empty] | IM2 | [13 empty] | OM2 | [14 empty] | 5 | 0.12064 | 0.97807 | 0.33146
|  |  | 0.97522 | 0.78555 | 0.98883 | [10 empty] | k | 1 | 2 | 3 | 4 | 5 | 6 | 7 | 8 | 9 | 10 | 11 | 12 |  | k | 1 | 2 | 3 | 4 | 5 | 6 | 7 | 8 | 9 | 10 | 11 | 12 |  | k | 1 | 2 | 3 | 4 | 5 | 6 | 7 | 8 | 9 | 10 | 11 | 12 |  | k | 1 | 2 | 3 | 4 | 5 | 6 | 7 | 8 | 9 | 10 | 11 | 12 |  |  | 6 | 0.027593 | 0.27043 | 0.074789
[16 empty] | 1 | -1.3647 | -1.3712 | -1.6293 | -1.6409 | -1.8073 | -2.0111 | -2.2267 | -2.3635 | -2.4089 | -2.535 | -2.9345 | -2.987 | -2.7491 | 1 | 0 | 0 | 0 | 0 | 0 | 0 | 0 | 0 | 0 | 0 | 0 | 0 | 0 | 1 | 2.9788 | 2.9788 | 2.9788 | 2.9788 | 2.9788 | 2.9788 | 2.9788 | 2.9788 | 2.9788 | 2.9788 | 2.9788 | 2.9788 | 2.9788 | 1 | 0 | 0 | 0 | 0 | 0 | 0 | 0 | 0 | 0 | 0 | 0 | 0 | 0 |  | 7 | 0.0063113 | 0.074774 | 0.016875
Generation | [15 empty] | 2 | -0.36475 | -0.37115 | -0.62933 | -0.64093 | -0.80725 | -1.0111 | -1.2267 | -1.3635 | -1.4089 | -1.535 | -1.9345 | -1.987 | -1.7491 | 2 | 0 | 0 | 0 | 0 | 0 | 0 | 0 | 0 | 0 | 0 | 0 | 0 | 0 | 2 | 2.9788 | 2.9788 | 2.9788 | 2.9788 | 2.9788 | 2.9788 | 2.9788 | 2.9788 | 2.9788 | 2.9788 | 2.9788 | 2.9788 | 2.9788 | 2 | 0 | 0 | 0 | 0 | 0 | 0 | 0 | 0 | 0 | 0 | 0 | 0 | 0 |  | 8 | 0.0014436 | 0.020675 | 0.0038076
[16 empty] | 3 | 0.63525 | 0.62885 | 0.37067 | 0.35907 | 0.19275 | -0.011108 | -0.22668 | -0.36353 | -0.40894 | -0.53497 | -0.93451 | -0.987 | -0.74915 | 3 | 1 | 1 | 1 | 1 | 1 | 0 | 0 | 0 | 0 | 0 | 0 | 0 | 0 | 3 | 1.9372 | 1.944 | 2.2713 | 2.2887 | 2.5692 | 2.9788 | 2.9788 | 2.9788 | 2.9788 | 2.9788 | 2.9788 | 2.9788 | 2.9788 | 3 | 1.0416 | 1.0347 | 0.70743 | 0.69002 | 0.40961 | 0 | 0 | 0 | 0 | 0 | 0 | 0 | 0 |  | 9 | 0.00033018 | 0.0057166 | 0.00085914
[16 empty] | 4 | 1.6353 | 1.6288 | 1.3707 | 1.3591 | 1.1927 | 0.98889 | 0.77332 | 0.63647 | 0.59106 | 0.46503 | 0.065491 | 0.013 | 0.25085 | 4 | 1 | 1 | 1 | 1 | 1 | 1 | 1 | 1 | 1 | 1 | 1 | 1 | 1 | 4 | 1.3405 | 1.3424 | 1.4329 | 1.4377 | 1.5152 | 1.6359 | 1.8031 | 1.9359 | 1.9854 | 2.1389 | 2.8281 | 2.9478 | 2.4643 | 4 | 0.5967 | 0.60163 | 0.83845 | 0.85104 | 1.0539 | 1.3429 | 1.1757 | 1.0429 | 0.99336 | 0.83982 | 0.15069 | 0.030932 | 0.51446 |  | 10 | 7.5523e-05 | 0.0015806 | 0.00019385
| Pomin_ng | (Distributed 2000 KW installed capacity on 3 microgrids) | [13 empty] | 5 | 2.6353 | 2.6288 | 2.3707 | 2.3591 | 2.1927 | 1.9889 | 1.7733 | 1.6365 | 1.5911 | 1.465 | 1.0655 | 1.013 | 1.2509 | 5 | 1 | 1 | 1 | 1 | 1 | 1 | 1 | 1 | 1 | 1 | 1 | 1 | 1 | 5 | 1.1755 | 1.176 | 1.2011 | 1.2024 | 1.2238 | 1.2572 | 1.3034 | 1.3401 | 1.3538 | 1.3963 | 1.5868 | 1.6199 | 1.4862 | 5 | 0.16499 | 0.16635 | 0.23183 | 0.23531 | 0.29141 | 0.37872 | 0.49966 | 0.59576 | 0.63158 | 0.74267 | 1.2412 | 1.3279 | 0.97807 |  | 11 | 1.7274e-05 | 0.00043704 | 4.374e-05
OM1 | 45 | [14 empty] | 6 | 3.6353 | 3.6288 | 3.3707 | 3.3591 | 3.1927 | 2.9889 | 2.7733 | 2.6365 | 2.5911 | 2.465 | 2.0655 | 2.013 | 2.2509 | 6 | 1 | 1 | 1 | 1 | 1 | 1 | 1 | 1 | 1 | 1 | 1 | 1 | 1 | 6 | 1.1299 | 1.13 | 1.137 | 1.1373 | 1.1432 | 1.1525 | 1.1653 | 1.1754 | 1.1792 | 1.1909 | 1.2436 | 1.2528 | 1.2158 | 6 | 0.045618 | 0.045996 | 0.0641 | 0.065063 | 0.080573 | 0.10471 | 0.13815 | 0.16473 | 0.17463 | 0.20535 | 0.3432 | 0.36716 | 0.27043 |  | 12 | 3.9511e-06 | 0.00012084 | 9.8694e-06
OM2 | 64 | [14 empty] | 7 | 4.6353 | 4.6288 | 4.3707 | 4.3591 | 4.1927 | 3.9889 | 3.7733 | 3.6365 | 3.5911 | 3.465 | 3.0655 | 3.013 | 3.2509 | 7 | 1 | 1 | 1 | 1 | 1 | 1 | 1 | 1 | 1 | 1 | 1 | 1 | 1 | 7 | 1.1173 | 1.1173 | 1.1192 | 1.1193 | 1.121 | 1.1235 | 1.1271 | 1.1299 | 1.1309 | 1.1342 | 1.1487 | 1.1513 | 1.141 | 7 | 0.012613 | 0.012718 | 0.017724 | 0.01799 | 0.022278 | 0.028953 | 0.038199 | 0.045547 | 0.048285 | 0.056778 | 0.094895 | 0.10152 | 0.074774
OM3 | 21 | [14 empty] | 8 | 5.6353 | 5.6288 | 5.3707 | 5.3591 | 5.1927 | 4.9889 | 4.7733 | 4.6365 | 4.5911 | 4.465 | 4.0655 | 4.013 | 4.2509 | 8 | 1 | 1 | 1 | 1 | 1 | 1 | 1 | 1 | 1 | 1 | 1 | 1 | 1 | 8 | 1.1138 | 1.1138 | 1.1143 | 1.1144 | 1.1148 | 1.1155 | 1.1165 | 1.1173 | 1.1176 | 1.1185 | 1.1225 | 1.1232 | 1.1204 | 8 | 0.0034876 | 0.0035164 | 0.0049005 | 0.0049741 | 0.0061599 | 0.0080055 | 0.010562 | 0.012594 | 0.013351 | 0.015699 | 0.026238 | 0.02807 | 0.020675
| Pomax_ng | [14 empty] | 9 | 6.6353 | 6.6288 | 6.3707 | 6.3591 | 6.1927 | 5.9889 | 5.7733 | 5.6365 | 5.5911 | 5.465 | 5.0655 | 5.013 | 5.2509 | 9 | 1 | 1 | 1 | 1 | 1 | 1 | 1 | 1 | 1 | 1 | 1 | 1 | 1 | 9 | 1.1128 | 1.1128 | 1.113 | 1.113 | 1.1131 | 1.1133 | 1.1136 | 1.1138 | 1.1139 | 1.1141 | 1.1152 | 1.1154 | 1.1146 | 9 | 0.0009643 | 0.00097228 | 0.001355 | 0.0013753 | 0.0017032 | 0.0022135 | 0.0029204 | 0.0034821 | 0.0036914 | 0.0043407 | 0.0072548 | 0.0077612 | 0.0057166
OM1 | 900 | [14 empty] | 10 | 7.6353 | 7.6288 | 7.3707 | 7.3591 | 7.1927 | 6.9889 | 6.7733 | 6.6365 | 6.5911 | 6.465 | 6.0655 | 6.013 | 6.2509 | 10 | 1 | 1 | 1 | 1 | 1 | 1 | 1 | 1 | 1 | 1 | 1 | 1 | 1 | 10 | 1.1126 | 1.1126 | 1.1126 | 1.1126 | 1.1126 | 1.1127 | 1.1128 | 1.1128 | 1.1128 | 1.1129 | 1.1132 | 1.1133 | 1.1131 | 10 | 0.00026663 | 0.00026883 | 0.00037465 | 0.00038028 | 0.00047093 | 0.00061203 | 0.00080748 | 0.00096279 | 0.0010207 | 0.0012002 | 0.0020059 | 0.002146 | 0.0015806
OM2 | 800 | [14 empty] | 11 | 8.6353 | 8.6288 | 8.3707 | 8.3591 | 8.1927 | 7.9889 | 7.7733 | 7.6365 | 7.5911 | 7.465 | 7.0655 | 7.013 | 7.2509 | 11 | 1 | 1 | 1 | 1 | 1 | 1 | 1 | 1 | 1 | 1 | 1 | 1 | 1 | 11 | 1.1125 | 1.1125 | 1.1125 | 1.1125 | 1.1125 | 1.1125 | 1.1125 | 1.1126 | 1.1126 | 1.1126 | 1.1127 | 1.1127 | 1.1126 | 11 | 7.3722e-05 | 7.4332e-05 | 0.00010359 | 0.00010515 | 0.00013021 | 0.00016923 | 0.00022327 | 0.00026621 | 0.00028221 | 0.00033185 | 0.00055464 | 0.00059335 | 0.00043704
OM3 | 300 | [14 empty] | 12 | 9.6353 | 9.6288 | 9.3707 | 9.3591 | 9.1927 | 8.9889 | 8.7733 | 8.6365 | 8.5911 | 8.465 | 8.0655 | 8.013 | 8.2509 | 12 | 1 | 1 | 1 | 1 | 1 | 1 | 1 | 1 | 1 | 1 | 1 | 1 | 1 | 12 | 1.1125 | 1.1125 | 1.1125 | 1.1125 | 1.1125 | 1.1125 | 1.1125 | 1.1125 | 1.1125 | 1.1125 | 1.1125 | 1.1125 | 1.1125 | 12 | 2.0384e-05 | 2.0552e-05 | 2.8642e-05 | 2.9073e-05 | 3.6003e-05 | 4.679e-05 | 6.1733e-05 | 7.3606e-05 | 7.8031e-05 | 9.1756e-05 | 0.00015336 | 0.00016406 | 0.00012084
RUO_ng
OM1 | 225 | [14 empty] | IM3 | C(lk) 1: C(lk) |  | IM3 | u(C(_nk) | [12 empty] | IM3 | [13 empty] | OM3
OM2 | 200 | [14 empty] | k | 1 | 2 | 3 | 4 | 5 | 6 | 7 | 8 | 9 | 10 | 11 | 12 |  | k | 1 | 2 | 3 | 4 | 5 | 6 | 7 | 8 | 9 | 10 | 11 | 12 |  | k | 1 | 2 | 3 | 4 | 5 | 6 | 7 | 8 | 9 | 10 | 11 | 12 |  | k | 1 | 2 | 3 | 4 | 5 | 6 | 7 | 8 | 9 | 10 | 11 | 12
OM3 | 75 | [14 empty] | 1 | -1.1408 | -1.3913 | -1.5723 | -1.6317 | -1.8138 | -1.9549 | -2.2086 | -2.3081 | -2.4006 | -2.5024 | -2.7236 | -2.8732 | -2.1848 | 1 | 0 | 0 | 0 | 0 | 0 | 0 | 0 | 0 | 0 | 0 | 0 | 0 | 0 | 1 | 2.5625 | 2.5625 | 2.5625 | 2.5625 | 2.5625 | 2.5625 | 2.5625 | 2.5625 | 2.5625 | 2.5625 | 2.5625 | 2.5625 | 2.5625 | 1 | 0 | 0 | 0 | 0 | 0 | 0 | 0 | 0 | 0 | 0 | 0 | 0 | 0
| RDO_ng | [14 empty] | 2 | -0.14081 | -0.3913 | -0.57233 | -0.63171 | -0.81384 | -0.9549 | -1.2086 | -1.3081 | -1.4006 | -1.5024 | -1.7236 | -1.8732 | -1.1848 | 2 | 0 | 0 | 0 | 0 | 0 | 0 | 0 | 0 | 0 | 0 | 0 | 0 | 0 | 2 | 2.5625 | 2.5625 | 2.5625 | 2.5625 | 2.5625 | 2.5625 | 2.5625 | 2.5625 | 2.5625 | 2.5625 | 2.5625 | 2.5625 | 2.5625 | 2 | 0 | 0 | 0 | 0 | 0 | 0 | 0 | 0 | 0 | 0 | 0 | 0 | 0
OM1 | 270 | [14 empty] | 3 | 0.85919 | 0.6087 | 0.42767 | 0.36829 | 0.18616 | 0.045105 | -0.20856 | -0.30811 | -0.40063 | -0.50238 | -0.72363 | -0.87317 | -0.18475 | 3 | 1 | 1 | 1 | 1 | 1 | 1 | 0 | 0 | 0 | 0 | 0 | 0 | 0 | 3 | 1.5226 | 1.7038 | 1.8839 | 1.9543 | 2.2137 | 2.4689 | 2.5625 | 2.5625 | 2.5625 | 2.5625 | 2.5625 | 2.5625 | 2.5625 | 3 | 1.0399 | 0.85869 | 0.67861 | 0.60814 | 0.34877 | 0.09358 | 0 | 0 | 0 | 0 | 0 | 0 | 0
OM2 | 240 | [14 empty] | 4 | 1.8592 | 1.6087 | 1.4277 | 1.3683 | 1.1862 | 1.0451 | 0.79144 | 0.69189 | 0.59937 | 0.49762 | 0.27637 | 0.12683 | 0.81525 | 4 | 1 | 1 | 1 | 1 | 1 | 1 | 1 | 1 | 1 | 1 | 1 | 1 | 1 | 4 | 1.2121 | 1.253 | 1.2936 | 1.3095 | 1.3681 | 1.4256 | 1.5651 | 1.636 | 1.712 | 1.8085 | 2.0765 | 2.3146 | 1.5497 | 4 | 0.31047 | 0.45079 | 0.59024 | 0.6448 | 0.84565 | 1.0433 | 0.99735 | 0.9265 | 0.85054 | 0.75399 | 0.48602 | 0.24793 | 1.0128
OM3 | 90 | [14 empty] | 5 | 2.8592 | 2.6087 | 2.4277 | 2.3683 | 2.1862 | 2.0451 | 1.7914 | 1.6919 | 1.5994 | 1.4976 | 1.2764 | 1.1268 | 1.8152 | 5 | 1 | 1 | 1 | 1 | 1 | 1 | 1 | 1 | 1 | 1 | 1 | 1 | 1 | 5 | 1.1421 | 1.1513 | 1.1605 | 1.164 | 1.1773 | 1.1902 | 1.2217 | 1.2377 | 1.2548 | 1.2766 | 1.3371 | 1.3908 | 1.2182 | 5 | 0.070052 | 0.10172 | 0.13318 | 0.14549 | 0.19081 | 0.2354 | 0.34341 | 0.39828 | 0.4571 | 0.53187 | 0.73937 | 0.92374 | 0.33146
[16 empty] | 6 | 3.8592 | 3.6087 | 3.4277 | 3.3683 | 3.1862 | 3.0451 | 2.7914 | 2.6919 | 2.5994 | 2.4976 | 2.2764 | 2.1268 | 2.8152 | 6 | 1 | 1 | 1 | 1 | 1 | 1 | 1 | 1 | 1 | 1 | 1 | 1 | 1 | 6 | 1.1263 | 1.1283 | 1.1304 | 1.1312 | 1.1342 | 1.1371 | 1.1442 | 1.1478 | 1.1517 | 1.1566 | 1.1703 | 1.1824 | 1.1434 | 6 | 0.015806 | 0.022951 | 0.03005 | 0.032828 | 0.043054 | 0.053114 | 0.077487 | 0.089866 | 0.10314 | 0.12001 | 0.16683 | 0.20843 | 0.074789
[16 empty] | 7 | 4.8592 | 4.6087 | 4.4277 | 4.3683 | 4.1862 | 4.0451 | 3.7914 | 3.6919 | 3.5994 | 3.4976 | 3.2764 | 3.1268 | 3.8152 | 7 | 1 | 1 | 1 | 1 | 1 | 1 | 1 | 1 | 1 | 1 | 1 | 1 | 1 | 7 | 1.1227 | 1.1232 | 1.1236 | 1.1238 | 1.1245 | 1.1251 | 1.1267 | 1.1276 | 1.1284 | 1.1295 | 1.1326 | 1.1354 | 1.1266 | 7 | 0.0035665 | 0.0051785 | 0.0067804 | 0.0074072 | 0.0097144 | 0.011985 | 0.017484 | 0.020277 | 0.023272 | 0.027078 | 0.037643 | 0.047029 | 0.016875
Storage | [15 empty] | 8 | 5.8592 | 5.6087 | 5.4277 | 5.3683 | 5.1862 | 5.0451 | 4.7914 | 4.6919 | 4.5994 | 4.4976 | 4.2764 | 4.1268 | 4.8152 | 8 | 1 | 1 | 1 | 1 | 1 | 1 | 1 | 1 | 1 | 1 | 1 | 1 | 1 | 8 | 1.1219 | 1.122 | 1.1221 | 1.1221 | 1.1223 | 1.1224 | 1.1228 | 1.123 | 1.1232 | 1.1234 | 1.1241 | 1.1247 | 1.1228 | 8 | 0.00080473 | 0.0011685 | 0.0015299 | 0.0016713 | 0.0021919 | 0.0027041 | 0.003945 | 0.0045752 | 0.005251 | 0.0061098 | 0.0084935 | 0.010612 | 0.0038076
[16 empty] | 9 | 6.8592 | 6.6087 | 6.4277 | 6.3683 | 6.1862 | 6.0451 | 5.7914 | 5.6919 | 5.5994 | 5.4976 | 5.2764 | 5.1268 | 5.8152 | 9 | 1 | 1 | 1 | 1 | 1 | 1 | 1 | 1 | 1 | 1 | 1 | 1 | 1 | 9 | 1.1217 | 1.1217 | 1.1218 | 1.1218 | 1.1218 | 1.1218 | 1.1219 | 1.122 | 1.122 | 1.1221 | 1.1222 | 1.1224 | 1.1219 | 9 | 0.00018158 | 0.00026365 | 0.0003452 | 0.00037711 | 0.00049458 | 0.00061015 | 0.00089013 | 0.0010323 | 0.0011848 | 0.0013786 | 0.0019165 | 0.0023943 | 0.00085914
| EOmax | (MWh) | [13 empty] | 10 | 7.8592 | 7.6087 | 7.4277 | 7.3683 | 7.1862 | 7.0451 | 6.7914 | 6.6919 | 6.5994 | 6.4976 | 6.2764 | 6.1268 | 6.8152 | 10 | 1 | 1 | 1 | 1 | 1 | 1 | 1 | 1 | 1 | 1 | 1 | 1 | 1 | 10 | 1.1217 | 1.1217 | 1.1217 | 1.1217 | 1.1217 | 1.1217 | 1.1217 | 1.1217 | 1.1217 | 1.1217 | 1.1218 | 1.1218 | 1.1217 | 10 | 4.097e-05 | 5.9488e-05 | 7.789e-05 | 8.5091e-05 | 0.0001116 | 0.00013767 | 0.00020085 | 0.00023293 | 0.00026734 | 0.00031106 | 0.00043242 | 0.00054025 | 0.00019385
OM1 | 40 | [14 empty] | 11 | 8.8592 | 8.6087 | 8.4277 | 8.3683 | 8.1862 | 8.0451 | 7.7914 | 7.6919 | 7.5994 | 7.4976 | 7.2764 | 7.1268 | 7.8152 | 11 | 1 | 1 | 1 | 1 | 1 | 1 | 1 | 1 | 1 | 1 | 1 | 1 | 1 | 11 | 1.1217 | 1.1217 | 1.1217 | 1.1217 | 1.1217 | 1.1217 | 1.1217 | 1.1217 | 1.1217 | 1.1217 | 1.1217 | 1.1217 | 1.1217 | 11 | 9.2444e-06 | 1.3423e-05 | 1.7575e-05 | 1.92e-05 | 2.518e-05 | 3.1064e-05 | 4.5318e-05 | 5.2558e-05 | 6.0321e-05 | 7.0187e-05 | 9.757e-05 | 0.0001219 | 4.374e-05
OM2 | 25 | [14 empty] | 12 | 9.8592 | 9.6087 | 9.4277 | 9.3683 | 9.1862 | 9.0451 | 8.7914 | 8.6919 | 8.5994 | 8.4976 | 8.2764 | 8.1268 | 8.8152 | 12 | 1 | 1 | 1 | 1 | 1 | 1 | 1 | 1 | 1 | 1 | 1 | 1 | 1 | 12 | 1.1217 | 1.1217 | 1.1217 | 1.1217 | 1.1217 | 1.1217 | 1.1217 | 1.1217 | 1.1217 | 1.1217 | 1.1217 | 1.1217 | 1.1217 | 12 | 2.0859e-06 | 3.0286e-06 | 3.9655e-06 | 4.3321e-06 | 5.6815e-06 | 7.0092e-06 | 1.0225e-05 | 1.1859e-05 | 1.3611e-05 | 1.5837e-05 | 2.2015e-05 | 2.7505e-05 | 9.8694e-06
OM3 | 15
EOmin
OM1 | 0
OM2 | 0
OM3 | 0
POSD_max
OM1 | 5
OM2 | 5
OM3 | 5
POSC_max
OM1 | 5
OM2 | 5
OM3 | 5
sigmaOS_n | 0.9
T | LB1 | UB1 | LB2 | UB2 | LB3 | UB3 | RN | 1 | 2 | 3
1 | 3 | 3.11 | 1.4 | 1.6 | 2.5 | 2.65 | 0.062408 | 3.0069 | 1.4125 | 2.5094
2 | 3 | 3.11 | 1.4 | 1.6 | 2.5 | 2.65 | 0.062714 | 3.0069 | 1.4125 | 2.5094
3 | 3 | 3.11 | 1.4 | 1.6 | 2.5 | 2.65 | 0.093872 | 3.0103 | 1.4188 | 2.5141
4 | 3 | 3.11 | 1.4 | 1.6 | 2.5 | 2.65 | 0.18597 | 3.0205 | 1.4372 | 2.5279
5 | 3 | 3.11 | 1.4 | 1.6 | 2.5 | 2.65 | 0.3663 | 3.0403 | 1.4733 | 2.5549
6 | 3 | 3.11 | 1.4 | 1.6 | 2.5 | 2.65 | 0.40231 | 3.0443 | 1.4805 | 2.5603
7 | 3 | 3.11 | 1.4 | 1.6 | 2.5 | 2.65 | 0.54861 | 3.0603 | 1.5097 | 2.5823
8 | 3 | 3.11 | 1.4 | 1.6 | 2.5 | 2.65 | 0.55225 | 3.0607 | 1.5104 | 2.5828
9 | 3 | 3.11 | 1.4 | 1.6 | 2.5 | 2.65 | 0.63483 | 3.0698 | 1.527 | 2.5952
10 | 3 | 3.11 | 1.4 | 1.6 | 2.5 | 2.65 | 0.68912 | 3.0758 | 1.5378 | 2.6034
11 | 3 | 3.11 | 1.4 | 1.6 | 2.5 | 2.65 | 0.7196 | 3.0792 | 1.5439 | 2.6079
12 | 3 | 3.11 | 1.4 | 1.6 | 2.5 | 2.65 | 0.93048 | 3.1024 | 1.5861 | 2.6396

## Buses
DBL_b
t | Lower | Upper | 1 | 2 | 3 | 4 | 5 | 6 | 7 | 8 | 9 | 10 | 11 | 12
B1 | 285 | 300 | 285.9993 | 286.0446 | 286.3779 | 288.213 | 290.4602 | 291.4906 | 291.9456 | 292.1979 | 294.1411 | 296.5448 | 297.4173 | 299.5885 | 632
B2 | 190 | 200 | 190.1733 | 190.4095 | 190.5145 | 190.5789 | 190.6393 | 191.3382 | 192.551 | 196.3705 | 197.7051 | 198.4683 | 199.3005 | 199.6515 | 633
B3 | 125 | 140 | 125.0142 | 125.9938 | 127.5584 | 133.654 | 133.7808 | 134.5522 | 135.8078 | 136.7462 | 137.7515 | 138.1415 | 138.3141 | 138.4042 | 652
Random B1 |  |  | 0.06662 | 0.069641 | 0.091858 | 0.2142 | 0.36401 | 0.43271 | 0.46304 | 0.47986 | 0.60941 | 0.76965 | 0.82782 | 0.97256
Random B2 |  |  | 0.017334 | 0.040955 | 0.051453 | 0.057892 | 0.063934 | 0.13382 | 0.2551 | 0.63705 | 0.77051 | 0.84683 | 0.93005 | 0.96515
Random B3 |  |  | 0.00094604 | 0.066254 | 0.17056 | 0.57693 | 0.58539 | 0.63681 | 0.72052 | 0.78308 | 0.8501 | 0.8761 | 0.8876 | 0.89362
t | Lower | Upper | 1 | 2 | 3 | 4 | 5 | 6 | 7 | 8 | 9 | 10 | 11 | 12
Q_B1 | 1 | 3 | 1.1332 | 1.1393 | 1.1837 | 1.4284 | 1.728 | 1.8654 | 1.9261 | 1.9597 | 2.2188 | 2.5393 | 2.6556 | 2.9451 | 1.8262
Q_B2 | 1 | 3 | 1.025 | 1.0408 | 1.0425 | 1.0811 | 1.106 | 1.1618 | 1.601 | 1.7133 | 2.0624 | 2.1006 | 2.4485 | 2.911 | 1.4478
Q_B3 | 1 | 3 | 1.249 | 1.3027 | 1.8093 | 1.9363 | 2.0983 | 2.1632 | 2.3327 | 2.5624 | 2.8176 | 2.8931 | 2.9085 | 2.9641 | 2.5233
Random Numbers |  |  | 0.06662 | 0.069641 | 0.091858 | 0.2142 | 0.36401 | 0.43271 | 0.46304 | 0.47986 | 0.60941 | 0.76965 | 0.82782 | 0.97256 | 0.41309
|  |  | 0.012512 | 0.020386 | 0.021271 | 0.040527 | 0.052979 | 0.080902 | 0.30051 | 0.35663 | 0.53122 | 0.55032 | 0.72427 | 0.95551 | 0.22391
|  |  | 0.12448 | 0.15137 | 0.40466 | 0.46817 | 0.54913 | 0.5816 | 0.66635 | 0.78119 | 0.90878 | 0.94656 | 0.95425 | 0.98206 | 0.76166
|  |  | B1 | B2 | B3
SUB_taub | 1.8 | 3 | 1: 1.9028; 2: 2.952; 3: 2.975
SDB_taub | 1 | 1.3 | 1: 1.2259; 2: 1.0115; 3: 1.2798
alpha_taub | 0.5 | 1.5 | 1: 1.1651; 2: 0.60361; 3: 1.106
|  |  | 0.085693 | 0.95999 | 0.97919
|  |  | 0.75314 | 0.038208 | 0.93253
|  |  | 0.6651 | 0.10361 | 0.60596
| B1 |  | 1: C(b,k) |  |  | U(b,k) | [12 empty] | D_b(k)
|  | k | 1 | 2 | 3 | 4 | 5 | 6 | 7 | 8 | 9 | 10 | 11 | 12 |  | k | 1 | 2 | 3 | 4 | 5 | 6 | 7 | 8 | 9 | 10 | 11 | 12 |  | k | 1 | 2 | 3 | 4 | 5 | 6 | 7 | 8 | 9 | 10 | 11 | 12 |  | B1 | 1 | 2 | 3 | 4 | 5 | 6 | 7 | 8 | 9 | 10 | 11 | 12 |  | B | 1 | 2 | 3 | 4 | 5 | 6 | 7 | 8 | 9 | 10 | 11 | 12
|  | 1 | -1.1332 | -1.1393 | -1.1837 | -1.4284 | -1.728 | -1.8654 | -1.9261 | -1.9597 | -2.2188 | -2.5393 | -2.6556 | -2.9451 | -1.8262 | 1 | 0 | 0 | 0 | 0 | 0 | 0 | 0 | 0 | 0 | 0 | 0 | 0 | 0 | 1 | 1.9028 | 1.9028 | 1.9028 | 1.9028 | 1.9028 | 1.9028 | 1.9028 | 1.9028 | 1.9028 | 1.9028 | 1.9028 | 1.9028 | 1.9028 | 1 | 0 | 0 | 0 | 0 | 0 | 0 | 0 | 0 | 0 | 0 | 0 | 0 | 0 | 1 | 0 | 0 | 0 | 0.44188 | 0.16172 | 0.050438 | 0.015731 | 0.0049064 | 0.0015303 | 0.00047727 | 0.00014886 | 4.6427e-05
|  | 2 | -0.13324 | -0.13928 | -0.18372 | -0.42841 | -0.72803 | -0.86542 | -0.92609 | -0.95972 | -1.2188 | -1.5393 | -1.6556 | -1.9451 | -0.82617 | 2 | 0 | 0 | 0 | 0 | 0 | 0 | 0 | 0 | 0 | 0 | 0 | 0 | 0 | 2 | 1.9028 | 1.9028 | 1.9028 | 1.9028 | 1.9028 | 1.9028 | 1.9028 | 1.9028 | 1.9028 | 1.9028 | 1.9028 | 1.9028 | 1.9028 | 2 | 0 | 0 | 0 | 0 | 0 | 0 | 0 | 0 | 0 | 0 | 0 | 0 | 0 | 2 | 0 | 0 | 0.77253 | 0.52929 | 0.28944 | 0.15827 | 0.08655 | 0.047329 | 0.025881 | 0.014153 | 0.0077392 | 0.004232
|  | 3 | 0.86676 | 0.86072 | 0.81628 | 0.57159 | 0.27197 | 0.13458 | 0.073914 | 0.040283 | -0.21881 | -0.53931 | -0.65564 | -0.94513 | 0.17383 | 3 | 1 | 1 | 1 | 1 | 1 | 1 | 1 | 1 | 0 | 0 | 0 | 0 | 1 | 3 | 1.4725 | 1.4743 | 1.4874 | 1.5737 | 1.719 | 1.8046 | 1.847 | 1.8718 | 1.9028 | 1.9028 | 1.9028 | 1.9028 | 1.7787 | 3 | 0.43032 | 0.42858 | 0.41538 | 0.32912 | 0.18383 | 0.098235 | 0.055852 | 0.031035 | 0 | 0 | 0 | 0 | 0.1241 | 3 | 0 | 0 | 0 | 0.54743 | 0.76802 | 0.25413 | 0.084092 | 0.027825 | 0.0092073 | 0.0030466 | 0.0010081 | 0.00033358
|  | 4 | 1.8668 | 1.8607 | 1.8163 | 1.5716 | 1.272 | 1.1346 | 1.0739 | 1.0403 | 0.78119 | 0.46069 | 0.34436 | 0.054871 | 1.1738 | 4 | 1 | 1 | 1 | 1 | 1 | 1 | 1 | 1 | 1 | 1 | 1 | 1 | 1 | 4 | 1.3028 | 1.3034 | 1.3075 | 1.3344 | 1.3797 | 1.4064 | 1.4196 | 1.4274 | 1.4984 | 1.6217 | 1.6791 | 1.8609 | 1.3984 | 4 | 0.16967 | 0.17087 | 0.17994 | 0.2393 | 0.33928 | 0.39818 | 0.42734 | 0.44442 | 0.40447 | 0.28115 | 0.22371 | 0.041919 | 0.38038
|  | 5 | 2.8668 | 2.8607 | 2.8163 | 2.5716 | 2.272 | 2.1346 | 2.0739 | 2.0403 | 1.7812 | 1.4607 | 1.3444 | 1.0549 | 2.1738 | 5 | 1 | 1 | 1 | 1 | 1 | 1 | 1 | 1 | 1 | 1 | 1 | 1 | 1 | 5 | 1.2499 | 1.2501 | 1.2514 | 1.2598 | 1.2739 | 1.2822 | 1.2864 | 1.2888 | 1.3109 | 1.3494 | 1.3673 | 1.424 | 1.2797 | 5 | 0.052918 | 0.053291 | 0.056123 | 0.074637 | 0.10582 | 0.12419 | 0.13328 | 0.13861 | 0.18745 | 0.27231 | 0.31184 | 0.43693 | 0.11864
|  | 6 | 3.8668 | 3.8607 | 3.8163 | 3.5716 | 3.272 | 3.1346 | 3.0739 | 3.0403 | 2.7812 | 2.4607 | 2.3444 | 2.0549 | 3.1738 | 6 | 1 | 1 | 1 | 1 | 1 | 1 | 1 | 1 | 1 | 1 | 1 | 1 | 1 | 6 | 1.2334 | 1.2335 | 1.2339 | 1.2365 | 1.2409 | 1.2435 | 1.2448 | 1.2455 | 1.2524 | 1.2644 | 1.27 | 1.2877 | 1.2427 | 6 | 0.016505 | 0.016621 | 0.017504 | 0.023279 | 0.033004 | 0.038733 | 0.04157 | 0.043231 | 0.058465 | 0.084931 | 0.09726 | 0.13627 | 0.037002
|  | 7 | 4.8668 | 4.8607 | 4.8163 | 4.5716 | 4.272 | 4.1346 | 4.0739 | 4.0403 | 3.7812 | 3.4607 | 3.3444 | 3.0549 | 4.1738 | 7 | 1 | 1 | 1 | 1 | 1 | 1 | 1 | 1 | 1 | 1 | 1 | 1 | 1 | 7 | 1.2283 | 1.2283 | 1.2284 | 1.2292 | 1.2306 | 1.2314 | 1.2318 | 1.2321 | 1.2342 | 1.2379 | 1.2397 | 1.2452 | 1.2312 | 7 | 0.0051476 | 0.005184 | 0.0054594 | 0.0072604 | 0.010294 | 0.012081 | 0.012965 | 0.013483 | 0.018235 | 0.026489 | 0.030334 | 0.042503 | 0.011541
|  | 8 | 5.8668 | 5.8607 | 5.8163 | 5.5716 | 5.272 | 5.1346 | 5.0739 | 5.0403 | 4.7812 | 4.4607 | 4.3444 | 4.0549 | 5.1738 | 8 | 1 | 1 | 1 | 1 | 1 | 1 | 1 | 1 | 1 | 1 | 1 | 1 | 1 | 8 | 1.2267 | 1.2267 | 1.2267 | 1.227 | 1.2274 | 1.2277 | 1.2278 | 1.2278 | 1.2285 | 1.2297 | 1.2302 | 1.232 | 1.2276 | 8 | 0.0016055 | 0.0016168 | 0.0017028 | 0.0022645 | 0.0032105 | 0.0037678 | 0.0040438 | 0.0042054 | 0.0056873 | 0.0082618 | 0.0094611 | 0.013256 | 0.0035994
|  | 9 | 6.8668 | 6.8607 | 6.8163 | 6.5716 | 6.272 | 6.1346 | 6.0739 | 6.0403 | 5.7812 | 5.4607 | 5.3444 | 5.0549 | 6.1738 | 9 | 1 | 1 | 1 | 1 | 1 | 1 | 1 | 1 | 1 | 1 | 1 | 1 | 1 | 9 | 1.2262 | 1.2262 | 1.2262 | 1.2263 | 1.2264 | 1.2265 | 1.2265 | 1.2265 | 1.2267 | 1.2271 | 1.2273 | 1.2278 | 1.2265 | 9 | 0.00050074 | 0.00050428 | 0.00053107 | 0.00070626 | 0.0010013 | 0.0011752 | 0.0012612 | 0.0013116 | 0.0017738 | 0.0025768 | 0.0029508 | 0.0041345 | 0.0011226
|  | 10 | 7.8668 | 7.8607 | 7.8163 | 7.5716 | 7.272 | 7.1346 | 7.0739 | 7.0403 | 6.7812 | 6.4607 | 6.3444 | 6.0549 | 7.1738 | 10 | 1 | 1 | 1 | 1 | 1 | 1 | 1 | 1 | 1 | 1 | 1 | 1 | 1 | 10 | 1.226 | 1.226 | 1.226 | 1.226 | 1.2261 | 1.2261 | 1.2261 | 1.2261 | 1.2262 | 1.2263 | 1.2264 | 1.2265 | 1.2261 | 10 | 0.00015618 | 0.00015728 | 0.00016564 | 0.00022028 | 0.0003123 | 0.00036652 | 0.00039336 | 0.00040908 | 0.00055324 | 0.00080368 | 0.00092034 | 0.0012895 | 0.00035014
|  | 11 | 8.8668 | 8.8607 | 8.8163 | 8.5716 | 8.272 | 8.1346 | 8.0739 | 8.0403 | 7.7812 | 7.4607 | 7.3444 | 7.0549 | 8.1738 | 11 | 1 | 1 | 1 | 1 | 1 | 1 | 1 | 1 | 1 | 1 | 1 | 1 | 1 | 11 | 1.226 | 1.226 | 1.226 | 1.226 | 1.226 | 1.226 | 1.226 | 1.226 | 1.226 | 1.2261 | 1.2261 | 1.2261 | 1.226 | 11 | 4.871e-05 | 4.9054e-05 | 5.1661e-05 | 6.8703e-05 | 9.7405e-05 | 0.00011431 | 0.00012269 | 0.00012759 | 0.00017255 | 0.00025066 | 0.00028705 | 0.00040219 | 0.0001092 | k | 1 | 2 | 3
|  | 12 | 9.8668 | 9.8607 | 9.8163 | 9.5716 | 9.272 | 9.1346 | 9.0739 | 9.0403 | 8.7812 | 8.4607 | 8.3444 | 8.0549 | 9.1738 | 12 | 1 | 1 | 1 | 1 | 1 | 1 | 1 | 1 | 1 | 1 | 1 | 1 | 1 | 12 | 1.2259 | 1.2259 | 1.226 | 1.226 | 1.226 | 1.226 | 1.226 | 1.226 | 1.226 | 1.226 | 1.226 | 1.226 | 1.226 | 12 | 1.5192e-05 | 1.53e-05 | 1.6113e-05 | 2.1428e-05 | 3.038e-05 | 3.5654e-05 | 3.8265e-05 | 3.9794e-05 | 5.3817e-05 | 7.8179e-05 | 8.9527e-05 | 0.00012544 | 3.406e-05 | 1 | 0 | 0 | 0
[58 empty] | 2 | 0 | 0 | 0
[58 empty] | 3 | 0.1241 | 0.55004 | 0
[58 empty] | 4 | 0.38038 | 0.63012 | 0.69462
| B2 | k | 1 | 2 | 3 | 4 | 5 | 6 | 7 | 8 | 9 | 10 | 11 | 12 |  | k | 1 | 2 | 3 | 4 | 5 | 6 | 7 | 8 | 9 | 10 | 11 | 12 |  | k | 1 | 2 | 3 | 4 | 5 | 6 | 7 | 8 | 9 | 10 | 11 | 12 |  | B2 | 1 | 2 | 3 | 4 | 5 | 6 | 7 | 8 | 9 | 10 | 11 | 12 |  | 5 | 0.11864 | 0.34457 | 0.66954
|  | 1 | -1.025 | -1.0408 | -1.0425 | -1.0811 | -1.106 | -1.1618 | -1.601 | -1.7133 | -2.0624 | -2.1006 | -2.4485 | -2.911 | -1.4478 | 1 | 0 | 0 | 0 | 0 | 0 | 0 | 0 | 0 | 0 | 0 | 0 | 0 | 0 | 1 | 2.952 | 2.952 | 2.952 | 2.952 | 2.952 | 2.952 | 2.952 | 2.952 | 2.952 | 2.952 | 2.952 | 2.952 | 2.952 | 1 | 0 | 0 | 0 | 0 | 0 | 0 | 0 | 0 | 0 | 0 | 0 | 0 | 0 | 6 | 0.037002 | 0.18842 | 0.22155
|  | 2 | -0.025024 | -0.040771 | -0.042542 | -0.081055 | -0.10596 | -0.1618 | -0.60101 | -0.71326 | -1.0624 | -1.1006 | -1.4485 | -1.911 | -0.44781 | 2 | 0 | 0 | 0 | 0 | 0 | 0 | 0 | 0 | 0 | 0 | 0 | 0 | 0 | 2 | 2.952 | 2.952 | 2.952 | 2.952 | 2.952 | 2.952 | 2.952 | 2.952 | 2.952 | 2.952 | 2.952 | 2.952 | 2.952 | 2 | 0 | 0 | 0 | 0 | 0 | 0 | 0 | 0 | 0 | 0 | 0 | 0 | 0 | 7 | 0.011541 | 0.10304 | 0.073308
|  | 3 | 0.97498 | 0.95923 | 0.95746 | 0.91895 | 0.89404 | 0.8382 | 0.39899 | 0.28674 | -0.062439 | -0.10065 | -0.44855 | -0.91101 | 0.55219 | 3 | 1 | 1 | 1 | 1 | 1 | 1 | 1 | 1 | 0 | 0 | 0 | 0 | 1 | 3 | 2.0888 | 2.0991 | 2.1002 | 2.1258 | 2.1427 | 2.1815 | 2.5367 | 2.6436 | 2.952 | 2.952 | 2.952 | 2.952 | 2.402 | 3 | 0.86323 | 0.85294 | 0.85178 | 0.82617 | 0.80929 | 0.77051 | 0.41532 | 0.30841 | 0 | 0 | 0 | 0 | 0.55004 | 8 | 0.0035994 | 0.056344 | 0.024257
|  | 4 | 1.975 | 1.9592 | 1.9575 | 1.9189 | 1.894 | 1.8382 | 1.399 | 1.2867 | 0.93756 | 0.89935 | 0.55145 | 0.088989 | 1.5522 | 4 | 1 | 1 | 1 | 1 | 1 | 1 | 1 | 1 | 1 | 1 | 1 | 1 | 1 | 4 | 1.6006 | 1.6062 | 1.6068 | 1.6208 | 1.6301 | 1.6513 | 1.8455 | 1.904 | 2.1134 | 2.1391 | 2.4026 | 2.8505 | 1.7718 | 4 | 0.48819 | 0.49286 | 0.49338 | 0.50499 | 0.51264 | 0.53021 | 0.69117 | 0.73962 | 0.83862 | 0.81291 | 0.54942 | 0.10148 | 0.63012 | 9 | 0.0011226 | 0.030811 | 0.0080266
|  | 5 | 2.975 | 2.9592 | 2.9575 | 2.9189 | 2.894 | 2.8382 | 2.399 | 2.2867 | 1.9376 | 1.8994 | 1.5515 | 1.089 | 2.5522 | 5 | 1 | 1 | 1 | 1 | 1 | 1 | 1 | 1 | 1 | 1 | 1 | 1 | 1 | 5 | 1.3336 | 1.3367 | 1.337 | 1.3447 | 1.3497 | 1.3613 | 1.4675 | 1.4995 | 1.614 | 1.6281 | 1.7722 | 2.0171 | 1.4273 | 5 | 0.26696 | 0.26951 | 0.2698 | 0.27614 | 0.28033 | 0.28994 | 0.37796 | 0.40445 | 0.49934 | 0.51099 | 0.6304 | 0.83339 | 0.34457 | 10 | 0.00035014 | 0.016849 | 0.002656
|  | 6 | 3.975 | 3.9592 | 3.9575 | 3.9189 | 3.894 | 3.8382 | 3.399 | 3.2867 | 2.9376 | 2.8994 | 2.5515 | 2.089 | 3.5522 | 6 | 1 | 1 | 1 | 1 | 1 | 1 | 1 | 1 | 1 | 1 | 1 | 1 | 1 | 6 | 1.1876 | 1.1893 | 1.1895 | 1.1937 | 1.1964 | 1.2028 | 1.2609 | 1.2783 | 1.341 | 1.3487 | 1.4274 | 1.5614 | 1.2388 | 6 | 0.14598 | 0.14738 | 0.14754 | 0.15101 | 0.15329 | 0.15855 | 0.20668 | 0.22117 | 0.27306 | 0.27943 | 0.34472 | 0.45573 | 0.18842 | 11 | 0.0001092 | 0.0092134 | 0.00087884
|  | 7 | 4.975 | 4.9592 | 4.9575 | 4.9189 | 4.894 | 4.8382 | 4.399 | 4.2867 | 3.9376 | 3.8994 | 3.5515 | 3.089 | 4.5522 | 7 | 1 | 1 | 1 | 1 | 1 | 1 | 1 | 1 | 1 | 1 | 1 | 1 | 1 | 7 | 1.1078 | 1.1087 | 1.1088 | 1.1111 | 1.1126 | 1.1161 | 1.1478 | 1.1574 | 1.1916 | 1.1958 | 1.2389 | 1.3122 | 1.1358 | 7 | 0.079829 | 0.080592 | 0.080678 | 0.082575 | 0.083826 | 0.0867 | 0.11302 | 0.12094 | 0.14932 | 0.1528 | 0.18851 | 0.24921 | 0.10304 | 12 | 3.406e-05 | 0.0050382 | 0.0002908
|  | 8 | 5.975 | 5.9592 | 5.9575 | 5.9189 | 5.894 | 5.8382 | 5.399 | 5.2867 | 4.9376 | 4.8994 | 4.5515 | 4.089 | 5.5522 | 8 | 1 | 1 | 1 | 1 | 1 | 1 | 1 | 1 | 1 | 1 | 1 | 1 | 1 | 8 | 1.0641 | 1.0646 | 1.0647 | 1.066 | 1.0668 | 1.0687 | 1.086 | 1.0913 | 1.11 | 1.1123 | 1.1359 | 1.1759 | 1.0795 | 8 | 0.043654 | 0.04407 | 0.044118 | 0.045155 | 0.045839 | 0.047411 | 0.061803 | 0.066136 | 0.081653 | 0.083558 | 0.10308 | 0.13628 | 0.056344
|  | 9 | 6.975 | 6.9592 | 6.9575 | 6.9189 | 6.894 | 6.8382 | 6.399 | 6.2867 | 5.9376 | 5.8994 | 5.5515 | 5.089 | 6.5522 | 9 | 1 | 1 | 1 | 1 | 1 | 1 | 1 | 1 | 1 | 1 | 1 | 1 | 1 | 9 | 1.0403 | 1.0405 | 1.0406 | 1.0413 | 1.0417 | 1.0427 | 1.0522 | 1.0551 | 1.0653 | 1.0666 | 1.0795 | 1.1014 | 1.0486 | 9 | 0.023871 | 0.024099 | 0.024125 | 0.024692 | 0.025066 | 0.025926 | 0.033796 | 0.036165 | 0.044651 | 0.045692 | 0.056369 | 0.07452 | 0.030811
|  | 10 | 7.975 | 7.9592 | 7.9575 | 7.9189 | 7.894 | 7.8382 | 7.399 | 7.2867 | 6.9376 | 6.8994 | 6.5515 | 6.089 | 7.5522 | 10 | 1 | 1 | 1 | 1 | 1 | 1 | 1 | 1 | 1 | 1 | 1 | 1 | 1 | 10 | 1.0272 | 1.0274 | 1.0274 | 1.0278 | 1.028 | 1.0286 | 1.0338 | 1.0353 | 1.0409 | 1.0416 | 1.0487 | 1.0606 | 1.0318 | 10 | 0.013054 | 0.013178 | 0.013192 | 0.013503 | 0.013707 | 0.014177 | 0.018481 | 0.019776 | 0.024417 | 0.024986 | 0.030825 | 0.04075 | 0.016849
|  | 11 | 8.975 | 8.9592 | 8.9575 | 8.9189 | 8.894 | 8.8382 | 8.399 | 8.2867 | 7.9376 | 7.8994 | 7.5515 | 7.089 | 8.5522 | 11 | 1 | 1 | 1 | 1 | 1 | 1 | 1 | 1 | 1 | 1 | 1 | 1 | 1 | 11 | 1.0201 | 1.0202 | 1.0202 | 1.0204 | 1.0205 | 1.0208 | 1.0237 | 1.0245 | 1.0276 | 1.028 | 1.0318 | 1.0384 | 1.0226 | 11 | 0.0071382 | 0.0072064 | 0.0072141 | 0.0073838 | 0.0074956 | 0.0077526 | 0.010106 | 0.010814 | 0.013352 | 0.013663 | 0.016856 | 0.022284 | 0.0092134
|  | 12 | 9.975 | 9.9592 | 9.9575 | 9.9189 | 9.894 | 9.8382 | 9.399 | 9.2867 | 8.9376 | 8.8994 | 8.5515 | 8.089 | 9.5522 | 12 | 1 | 1 | 1 | 1 | 1 | 1 | 1 | 1 | 1 | 1 | 1 | 1 | 1 | 12 | 1.0162 | 1.0162 | 1.0162 | 1.0163 | 1.0164 | 1.0166 | 1.0181 | 1.0186 | 1.0203 | 1.0205 | 1.0226 | 1.0262 | 1.0175 | 12 | 0.0039034 | 0.0039407 | 0.0039449 | 0.0040377 | 0.0040989 | 0.0042394 | 0.0055263 | 0.0059137 | 0.0073013 | 0.0074716 | 0.0092175 | 0.012186 | 0.0050382
| B3 | k | 1 | 2 | 3 | 4 | 5 | 6 | 7 | 8 | 9 | 10 | 11 | 12 |  | k | 1 | 2 | 3 | 4 | 5 | 6 | 7 | 8 | 9 | 10 | 11 | 12 |  | k | 1 | 2 | 3 | 4 | 5 | 6 | 7 | 8 | 9 | 10 | 11 | 12 |  | B3 | 1 | 2 | 3 | 4 | 5 | 6 | 7 | 8 | 9 | 10 | 11 | 12
|  | 1 | -1.249 | -1.3027 | -1.8093 | -1.9363 | -2.0983 | -2.1632 | -2.3327 | -2.5624 | -2.8176 | -2.8931 | -2.9085 | -2.9641 | -2.5233 | 1 | 0 | 0 | 0 | 0 | 0 | 0 | 0 | 0 | 0 | 0 | 0 | 0 | 0 | 1 | 2.975 | 2.975 | 2.975 | 2.975 | 2.975 | 2.975 | 2.975 | 2.975 | 2.975 | 2.975 | 2.975 | 2.975 | 2.975 | 1 | 0 | 0 | 0 | 0 | 0 | 0 | 0 | 0 | 0 | 0 | 0 | 0 | 0
|  | 2 | -0.24896 | -0.30273 | -0.80933 | -0.93634 | -1.0983 | -1.1632 | -1.3327 | -1.5624 | -1.8176 | -1.8931 | -1.9085 | -1.9641 | -1.5233 | 2 | 0 | 0 | 0 | 0 | 0 | 0 | 0 | 0 | 0 | 0 | 0 | 0 | 0 | 2 | 2.975 | 2.975 | 2.975 | 2.975 | 2.975 | 2.975 | 2.975 | 2.975 | 2.975 | 2.975 | 2.975 | 2.975 | 2.975 | 2 | 0 | 0 | 0 | 0 | 0 | 0 | 0 | 0 | 0 | 0 | 0 | 0 | 0
|  | 3 | 0.75104 | 0.69727 | 0.19067 | 0.06366 | -0.098267 | -0.16321 | -0.3327 | -0.56238 | -0.81757 | -0.89313 | -0.90851 | -0.96411 | -0.52332 | 3 | 1 | 1 | 1 | 1 | 0 | 0 | 0 | 0 | 0 | 0 | 0 | 0 | 0 | 3 | 2.0185 | 2.0638 | 2.6527 | 2.8598 | 2.975 | 2.975 | 2.975 | 2.975 | 2.975 | 2.975 | 2.975 | 2.975 | 2.975 | 3 | 0.9565 | 0.91123 | 0.32231 | 0.11525 | 0 | 0 | 0 | 0 | 0 | 0 | 0 | 0 | 0
|  | 4 | 1.751 | 1.6973 | 1.1907 | 1.0637 | 0.90173 | 0.83679 | 0.6673 | 0.43762 | 0.18243 | 0.10687 | 0.091492 | 0.035889 | 0.47668 | 4 | 1 | 1 | 1 | 1 | 1 | 1 | 1 | 1 | 1 | 1 | 1 | 1 | 1 | 4 | 1.5242 | 1.5392 | 1.7341 | 1.8026 | 1.9051 | 1.9517 | 2.0902 | 2.3246 | 2.6653 | 2.786 | 2.8119 | 2.9091 | 2.2804 | 4 | 0.49431 | 0.5246 | 0.91865 | 1.0572 | 1.0699 | 1.0233 | 0.88481 | 0.65044 | 0.30975 | 0.18899 | 0.16314 | 0.06597 | 0.69462
|  | 5 | 2.751 | 2.6973 | 2.1907 | 2.0637 | 1.9017 | 1.8368 | 1.6673 | 1.4376 | 1.1824 | 1.1069 | 1.0915 | 1.0359 | 1.4767 | 5 | 1 | 1 | 1 | 1 | 1 | 1 | 1 | 1 | 1 | 1 | 1 | 1 | 1 | 5 | 1.3606 | 1.3656 | 1.4301 | 1.4528 | 1.4867 | 1.5021 | 1.5479 | 1.6255 | 1.7382 | 1.7782 | 1.7867 | 1.8189 | 1.6109 | 5 | 0.16356 | 0.17359 | 0.30398 | 0.34982 | 0.41843 | 0.44959 | 0.54228 | 0.6991 | 0.92706 | 1.0079 | 1.0252 | 1.0902 | 0.66954
|  | 6 | 3.751 | 3.6973 | 3.1907 | 3.0637 | 2.9017 | 2.8368 | 2.6673 | 2.4376 | 2.1824 | 2.1069 | 2.0915 | 2.0359 | 2.4767 | 6 | 1 | 1 | 1 | 1 | 1 | 1 | 1 | 1 | 1 | 1 | 1 | 1 | 1 | 6 | 1.3065 | 1.3082 | 1.3295 | 1.337 | 1.3482 | 1.3533 | 1.3685 | 1.3942 | 1.4315 | 1.4447 | 1.4475 | 1.4582 | 1.3893 | 6 | 0.054123 | 0.057439 | 0.10058 | 0.11575 | 0.13846 | 0.14877 | 0.17944 | 0.23133 | 0.30676 | 0.3335 | 0.33922 | 0.36073 | 0.22155
|  | 7 | 4.751 | 4.6973 | 4.1907 | 4.0637 | 3.9017 | 3.8368 | 3.6673 | 3.4376 | 3.1824 | 3.1069 | 3.0915 | 3.0359 | 3.4767 | 7 | 1 | 1 | 1 | 1 | 1 | 1 | 1 | 1 | 1 | 1 | 1 | 1 | 1 | 7 | 1.2886 | 1.2892 | 1.2962 | 1.2987 | 1.3024 | 1.3041 | 1.3091 | 1.3176 | 1.33 | 1.3343 | 1.3353 | 1.3388 | 1.316 | 7 | 0.017909 | 0.019006 | 0.033283 | 0.038302 | 0.045814 | 0.049226 | 0.059375 | 0.076545 | 0.1015 | 0.11035 | 0.11224 | 0.11936 | 0.073308
|  | 8 | 5.751 | 5.6973 | 5.1907 | 5.0637 | 4.9017 | 4.8368 | 4.6673 | 4.4376 | 4.1824 | 4.1069 | 4.0915 | 4.0359 | 4.4767 | 8 | 1 | 1 | 1 | 1 | 1 | 1 | 1 | 1 | 1 | 1 | 1 | 1 | 1 | 8 | 1.2827 | 1.2829 | 1.2852 | 1.286 | 1.2873 | 1.2878 | 1.2895 | 1.2923 | 1.2964 | 1.2978 | 1.2981 | 1.2993 | 1.2918 | 8 | 0.0059259 | 0.006289 | 0.011013 | 0.012674 | 0.01516 | 0.016288 | 0.019647 | 0.025328 | 0.033587 | 0.036515 | 0.037141 | 0.039497 | 0.024257
|  | 9 | 6.751 | 6.6973 | 6.1907 | 6.0637 | 5.9017 | 5.8368 | 5.6673 | 5.4376 | 5.1824 | 5.1069 | 5.0915 | 5.0359 | 5.4767 | 9 | 1 | 1 | 1 | 1 | 1 | 1 | 1 | 1 | 1 | 1 | 1 | 1 | 1 | 9 | 1.2807 | 1.2808 | 1.2816 | 1.2818 | 1.2822 | 1.2824 | 1.283 | 1.2839 | 1.2853 | 1.2857 | 1.2858 | 1.2862 | 1.2837 | 9 | 0.0019609 | 0.002081 | 0.0036441 | 0.0041937 | 0.0050162 | 0.0053897 | 0.006501 | 0.008381 | 0.011114 | 0.012082 | 0.01229 | 0.013069 | 0.0080266
|  | 10 | 7.751 | 7.6973 | 7.1907 | 7.0637 | 6.9017 | 6.8368 | 6.6673 | 6.4376 | 6.1824 | 6.1069 | 6.0915 | 6.0359 | 6.4767 | 10 | 1 | 1 | 1 | 1 | 1 | 1 | 1 | 1 | 1 | 1 | 1 | 1 | 1 | 10 | 1.2801 | 1.2801 | 1.2804 | 1.2804 | 1.2806 | 1.2806 | 1.2808 | 1.2811 | 1.2816 | 1.2817 | 1.2818 | 1.2819 | 1.2811 | 10 | 0.00064884 | 0.00068859 | 0.0012058 | 0.0013877 | 0.0016598 | 0.0017834 | 0.0021511 | 0.0027732 | 0.0036775 | 0.003998 | 0.0040666 | 0.0043245 | 0.002656
|  | 11 | 8.751 | 8.6973 | 8.1907 | 8.0637 | 7.9017 | 7.8368 | 7.6673 | 7.4376 | 7.1824 | 7.1069 | 7.0915 | 7.0359 | 7.4767 | 11 | 1 | 1 | 1 | 1 | 1 | 1 | 1 | 1 | 1 | 1 | 1 | 1 | 1 | 11 | 1.2799 | 1.2799 | 1.28 | 1.28 | 1.28 | 1.28 | 1.2801 | 1.2802 | 1.2804 | 1.2804 | 1.2804 | 1.2805 | 1.2802 | 11 | 0.0002147 | 0.00022785 | 0.000399 | 0.00045918 | 0.00054923 | 0.00059013 | 0.0007118 | 0.00091764 | 0.0012169 | 0.0013229 | 0.0013456 | 0.001431 | 0.00087884
|  | 12 | 9.751 | 9.6973 | 9.1907 | 9.0637 | 8.9017 | 8.8368 | 8.6673 | 8.4376 | 8.1824 | 8.1069 | 8.0915 | 8.0359 | 8.4767 | 12 | 1 | 1 | 1 | 1 | 1 | 1 | 1 | 1 | 1 | 1 | 1 | 1 | 1 | 12 | 1.2798 | 1.2798 | 1.2798 | 1.2798 | 1.2798 | 1.2799 | 1.2799 | 1.2799 | 1.28 | 1.28 | 1.28 | 1.28 | 1.2799 | 12 | 7.1042e-05 | 7.5395e-05 | 0.00013203 | 0.00015194 | 0.00018174 | 0.00019527 | 0.00023553 | 0.00030364 | 0.00040265 | 0.00043775 | 0.00044526 | 0.0004735 | 0.0002908
T | LB1 | UB1 | LB2 | UB2 | LB3 | UB3 | RN | 1 | 2 | 3
1 | 1.5 | 1.7 | 7 | 7.94 | 3 | 3.89 | 0.035156 | 1.507 | 7.033 | 3.0313
2 | 1.5 | 1.7 | 7 | 7.94 | 3 | 3.89 | 0.23761 | 1.5475 | 7.2234 | 3.2115
3 | 1.5 | 1.7 | 7 | 7.94 | 3 | 3.89 | 0.26175 | 1.5523 | 7.246 | 3.233
4 | 1.5 | 1.7 | 7 | 7.94 | 3 | 3.89 | 0.2728 | 1.5546 | 7.2564 | 3.2428
5 | 1.5 | 1.7 | 7 | 7.94 | 3 | 3.89 | 0.2778 | 1.5556 | 7.2611 | 3.2472
6 | 1.5 | 1.7 | 7 | 7.94 | 3 | 3.89 | 0.34207 | 1.5684 | 7.3215 | 3.3044
7 | 1.5 | 1.7 | 7 | 7.94 | 3 | 3.89 | 0.42908 | 1.5858 | 7.4033 | 3.3819
8 | 1.5 | 1.7 | 7 | 7.94 | 3 | 3.89 | 0.50073 | 1.6001 | 7.4707 | 3.4457
9 | 1.5 | 1.7 | 7 | 7.94 | 3 | 3.89 | 0.67789 | 1.6356 | 7.6372 | 3.6033
10 | 1.5 | 1.7 | 7 | 7.94 | 3 | 3.89 | 0.68329 | 1.6367 | 7.6423 | 3.6081
11 | 1.5 | 1.7 | 7 | 7.94 | 3 | 3.89 | 0.70404 | 1.6408 | 7.6618 | 3.6266
12 | 1.5 | 1.7 | 7 | 7.94 | 3 | 3.89 | 0.85898 | 1.6718 | 7.8074 | 3.7645

## Generation of random variates
m | 32768 |  | Z_0 | U_i
a | 4781 | 0 | 1136
c | 8521 | 1 | 249 | 0.0075989 |  | h | 54
Z_0 | 1136 | 2 | 19342 | 0.59027 |  | h+1 | 55
J | 3 | 3 | 11327 | 0.34567 |  | rho^hat | 0.24195
|  | 4 | 30172 | 0.92078 | 0.0069969 | A | 0.49977
|  | 5 | 16117 | 0.49185
|  | 6 | 26330 | 0.80353
|  | 7 | 30363 | 0.92661 | 0.8532
|  | 8 | 11784 | 0.35962
|  | 9 | 19633 | 0.59915
|  | 10 | 26342 | 0.80389 | 0.74489
|  | 11 | 22199 | 0.67746
|  | 12 | 6388 | 0.19495 | [6 empty] | 0.017334
|  | 13 | 9773 | 0.29825 | 0.23976 | [5 empty] | 0.040955 |  | 0.00094604
|  | 14 | 6066 | 0.18512 | [6 empty] | 0.051453 |  | 0.066254
|  | 15 | 10387 | 0.31699 | [6 empty] | 0.057892 |  | 0.17056
|  | 16 | 25248 | 0.77051 | 0.2298 | [5 empty] | 0.063934 |  | 0.57693
|  | 17 | 1897 | 0.057892 | [6 empty] | 0.13382 |  | 0.58539
|  | 18 | 1342 | 0.040955 | [6 empty] | 0.2551 |  | 0.63681
|  | 19 | 2095 | 0.063934 | 0.049262 | [5 empty] | 0.63705 |  | 0.72052
|  | 20 | 30476 | 0.93005 | [6 empty] | 0.77051 |  | 0.78308
|  | 21 | 27749 | 0.84683 | [6 empty] | 0.84683 |  | 0.8501
|  | 22 | 31626 | 0.96515 | 0.061706 | [5 empty] | 0.93005 |  | 0.8761
|  | 23 | 20875 | 0.63705 | [6 empty] | 0.96515 |  | 0.8876
|  | 24 | 568 | 0.017334 | [8 empty] | 0.89362
|  | 25 | 4385 | 0.13382 | 0.12916
|  | 26 | 1686 | 0.051453
|  | 27 | 8359 | 0.2551
|  | 28 | 28708 | 0.8761 | 0.11724
|  | 29 | 29085 | 0.8876
|  | 30 | 29282 | 0.89362
|  | 31 | 20867 | 0.63681 | 0.55791
|  | 32 | 27856 | 0.8501 | [6 empty] | 0.018799
|  | 33 | 18905 | 0.57693 | [6 empty] | 0.051483
|  | 34 | 19182 | 0.58539 | 0.37278 | [5 empty] | 0.13724
|  | 35 | 31 | 0.00094604 | [6 empty] | 0.15671
|  | 36 | 25660 | 0.78308 | [6 empty] | 0.19586
|  | 37 | 5589 | 0.17056 | 0.099845 | [5 empty] | 0.22357
|  | 38 | 23610 | 0.72052 | [6 empty] | 0.27344
|  | 39 | 2171 | 0.066254 | [6 empty] | 0.39276
|  | 40 | 616 | 0.018799 | 0.0032064 | [5 empty] | 0.401
|  | 41 | 4497 | 0.13724 | [6 empty] | 0.44571
|  | 42 | 12870 | 0.39276 | [6 empty] | 0.56473
|  | 43 | 1687 | 0.051483 | 0.00096782 | [5 empty] | 0.67538
|  | 44 | 13140 | 0.401
|  | 45 | 14605 | 0.44571
|  | 46 | 6418 | 0.19586 | 0.010084
|  | 47 | 22131 | 0.67538
|  | 48 | 8960 | 0.27344
|  | 49 | 18505 | 0.56473 | 0.11061
|  | 50 | 7326 | 0.22357
|  | 51 | 5135 | 0.15671 | [6 empty] | 0.06662
|  | 52 | 15724 | 0.47986 | 0.27099 | [5 empty] | 0.069641
|  | 53 | 15173 | 0.46304 | [6 empty] | 0.091858
|  | 54 | 2282 | 0.069641 | [6 empty] | 0.2142
|  | 55 | 7019 | 0.2142 | 0.10279 | [5 empty] | 0.36401
|  | 56 | 11928 | 0.36401 | [6 empty] | 0.43271
|  | 57 | 19969 | 0.60941 | [6 empty] | 0.46304
|  | 58 | 27126 | 0.82782 | 0.17732 | [5 empty] | 0.47986
|  | 59 | 2183 | 0.06662 | [6 empty] | 0.60941
|  | 60 | 25220 | 0.76965 | [6 empty] | 0.76965
|  | 61 | 31869 | 0.97256 | 0.80511 | [5 empty] | 0.82782
|  | 62 | 3010 | 0.091858 | [6 empty] | 0.97256
|  | 63 | 14179 | 0.43271
|  | 64 | 1328 | 0.040527 | 0.039415
|  | 65 | 697 | 0.021271
|  | 66 | 31310 | 0.95551
|  | 67 | 17407 | 0.53122 | 0.021529 | [5 empty] | 0.012512 |  | 0.12448
|  | 68 | 668 | 0.020386 | [6 empty] | 0.020386 |  | 0.15137
|  | 69 | 23733 | 0.72427 | [6 empty] | 0.021271 |  | 0.40466
|  | 70 | 410 | 0.012512 | 0.0066467 | [5 empty] | 0.040527 |  | 0.46817
|  | 71 | 2651 | 0.080902 | [6 empty] | 0.052979 |  | 0.54913
|  | 72 | 1736 | 0.052979 | [6 empty] | 0.080902 |  | 0.5816
|  | 73 | 18033 | 0.55032 | 0.0068858 | [5 empty] | 0.30051 |  | 0.66635
|  | 74 | 11686 | 0.35663 | [6 empty] | 0.35663 |  | 0.78119
|  | 75 | 9847 | 0.30051 | [6 empty] | 0.53122 |  | 0.90878
|  | 76 | 32180 | 0.98206 | 0.54045 | [5 empty] | 0.55032 |  | 0.94656
|  | 77 | 15341 | 0.46817 | [6 empty] | 0.72427 |  | 0.95425
|  | 78 | 19058 | 0.5816 | [6 empty] | 0.95551 |  | 0.98206
|  | 79 | 29779 | 0.90878 | 0.89248
|  | 80 | 4960 | 0.15137
|  | 81 | 31017 | 0.94656
|  | 82 | 25598 | 0.78119 | 0.70993
|  | 83 | 4079 | 0.12448
|  | 84 | 13260 | 0.40466
|  | 85 | 31269 | 0.95425 | 0.74545
|  | 86 | 17994 | 0.54913
|  | 87 | 21835 | 0.66635
|  | 88 | 2808 | 0.085693 | 0.081773 |  |  | 0.085693
|  | 89 | 31457 | 0.95999 |  |  |  | 0.95999
|  | 90 | 32086 | 0.97919 |  |  |  | 0.97919
|  | 91 | 24679 | 0.75314 | 0.064539
|  | 92 | 1252 | 0.038208
|  | 93 | 30557 | 0.93253 |  |  |  | 0.75314 |  | 0.6651
|  | 94 | 21794 | 0.6651 | 0.50092 |  |  | 0.038208 |  | 0.10361
|  | 95 | 3395 | 0.10361 |  |  |  | 0.93253 |  | 0.60596
|  | 96 | 19856 | 0.60596
|  | 97 | 11161 | 0.34061 | 0.22654
|  | 98 | 22958 | 0.70062
|  | 99 | 30687 | 0.93649 |  |  |  | 0.97055
|  | 100 | 20732 | 0.63269 | 0.2155 |  |  | 0.46216
|  | 101 | 5013 | 0.15298 |  |  |  | 0.83841
|  | 102 | 22266 | 0.6795
|  | 103 | 31803 | 0.97055 | 0.61406
|  | 104 | 15144 | 0.46216
|  | 105 | 27473 | 0.83841 |  |  |  |  | 0.017181
|  | 106 | 22790 | 0.6955 | 0.67501 |  |  |  | 0.2034
|  | 107 | 13911 | 0.42453 |  |  |  |  | 0.34235
|  | 108 | 30740 | 0.93811 |  |  |  |  | 0.36563
|  | 109 | 11981 | 0.36563 | 0.25429 |  |  |  | 0.4043
|  | 110 | 11218 | 0.34235 |  |  |  |  | 0.42453
|  | 111 | 563 | 0.017181 |  |  |  |  | 0.46216
|  | 112 | 13248 | 0.4043 | 0.14782 |  |  |  | 0.6955
|  | 113 | 6665 | 0.2034 |  |  |  |  | 0.71381
|  | 114 | 23390 | 0.71381 |  |  |  |  | 0.83841
|  | 115 | 31695 | 0.96725 | 0.39106 |  |  |  | 0.93811
|  | 116 | 23084 | 0.70447 |  |  |  |  | 0.97055
|  | 117 | 10501 | 0.32047
|  | 118 | 13226 | 0.40363 | 0.39041
|  | 119 | 32555 | 0.9935 |  |  |  |  | 0.18237
|  | 120 | 5976 | 0.18237 |  |  |  |  | 0.18558
|  | 121 | 6081 | 0.18558 | 0.074904 |  |  |  | 0.31467
|  | 122 | 16566 | 0.50555 |  |  |  |  | 0.32047
|  | 123 | 10311 | 0.31467 |  |  |  |  | 0.40363
|  | 124 | 22340 | 0.68176 | 0.12652 |  |  |  | 0.50555
|  | 125 | 25149 | 0.76749 |  |  |  |  | 0.61334
|  | 126 | 20098 | 0.61334 |  |  |  |  | 0.68176
|  | 127 | 21283 | 0.64951 | 0.44281 |  |  |  | 0.70447
|  | 128 | 17904 | 0.54639 |  |  |  |  | 0.76749
|  | 129 | 17529 | 0.53494 |  |  |  |  | 0.96725
|  | 130 | 26894 | 0.82074 | 0.53308 |  |  |  | 0.9935
|  | 131 | 7103 | 0.21677
|  | 132 | 20316 | 0.62
|  | 133 | 14965 | 0.4567 | 0.37483 |  |  |  | 0.0014954
|  | 134 | 23642 | 0.7215 |  |  |  |  | 0.21677
|  | 135 | 24091 | 0.7352 |  |  |  |  | 0.24634
|  | 136 | 8072 | 0.24634 | 0.1125 |  |  |  | 0.40936
|  | 137 | 49 | 0.0014954 |  |  |  |  | 0.4567
|  | 138 | 13414 | 0.40936 |  |  |  |  | 0.53494
|  | 139 | 13879 | 0.42355 | 0.10434 |  |  |  | 0.54639
|  | 140 | 8820 | 0.26917 |  |  |  |  | 0.62
|  | 141 | 4525 | 0.13809 |  |  |  |  | 0.64951
|  | 142 | 15666 | 0.47809 | 0.2025 |  |  |  | 0.7215
|  | 143 | 19 | 0.00057983 |  |  |  |  | 0.7352
|  | 144 | 1056 | 0.032227 |  |  |  |  | 0.82074
|  | 145 | 10985 | 0.33524 | 0.16027
|  | 146 | 702 | 0.021423
|  | 147 | 22447 | 0.68503 |  |  |  |  | 0.00057983
|  | 148 | 12428 | 0.37927 | 0.12715 |  |  |  | 0.021423
|  | 149 | 18405 | 0.56168 |  |  |  |  | 0.032227
|  | 150 | 20746 | 0.63312 |  |  |  |  | 0.13809
|  | 151 | 6411 | 0.19565 | 0.074204 |  |  |  | 0.26917
|  | 152 | 21432 | 0.65405 |  |  |  |  | 0.33524
|  | 153 | 9377 | 0.28616 |  |  |  |  | 0.37927
|  | 154 | 13334 | 0.40692 | 0.079613 |  |  |  | 0.42355
|  | 155 | 24615 | 0.75119 |  |  |  |  | 0.47809
|  | 156 | 22948 | 0.70032 |  |  |  |  | 0.56168
|  | 157 | 15645 | 0.47745 | 0.19428 |  |  |  | 0.63312
|  | 158 | 30690 | 0.93658 |  |  |  |  | 0.68503
|  | 159 | 2307 | 0.070404
|  | 160 | 28240 | 0.86182 | 0.41147
|  | 161 | 19801 | 0.60428 |  |  |  |  | 0.070404
|  | 162 | 10350 | 0.31586 |  |  |  |  | 0.19565
|  | 163 | 12191 | 0.37204 | 0.32063 |  |  |  | 0.28616
|  | 164 | 32188 | 0.9823 |  |  |  |  | 0.31586
|  | 165 | 20821 | 0.63541 |  |  |  |  | 0.40692
|  | 166 | 4538 | 0.13849 | 0.051523 | 0.37204 | 0.13849 |  | 0.47745
|  | 167 | 12283 | 0.37485 |  | 0.9823 | 0.37485 |  | 0.60428
|  | 168 | 13288 | 0.40552 |  | 0.63541 | 0.40552 |  | 0.65405
|  | 169 | 1297 | 0.039581 |  |  |  |  | 0.70032
|  | 170 | 16326 | 0.49823 |  |  |  |  | 0.75119
|  | 171 | 9751 | 0.29758 |  | 0.97522 |  |  | 0.86182
|  | 172 | 31956 | 0.97522 |  | 0.78555 |  |  | 0.93658
|  | 173 | 25741 | 0.78555 |  | 0.98883
|  | 174 | 32402 | 0.98883
|  | 175 | 28147 | 0.85898 |  |  |  |  | 0.035156
|  | 176 | 1152 | 0.035156 |  |  |  |  | 0.23761
|  | 177 | 11209 | 0.34207 |  |  |  |  | 0.26175
|  | 178 | 23070 | 0.70404 |  |  |  |  | 0.2728
|  | 179 | 9103 | 0.2778 |  |  |  |  | 0.2778
|  | 180 | 14060 | 0.42908 |  |  |  |  | 0.34207
|  | 181 | 22213 | 0.67789 |  |  |  |  | 0.42908
|  | 182 | 7786 | 0.23761 |  |  |  |  | 0.50073
|  | 183 | 8939 | 0.2728 |  |  |  |  | 0.67789
|  | 184 | 16408 | 0.50073 |  |  |  |  | 0.68329
|  | 185 | 8577 | 0.26175 |  |  |  |  | 0.70404
|  | 186 | 22390 | 0.68329 |  |  |  |  | 0.85898
|  | 187 | 2055 | 0.062714
|  | 188 | 3076 | 0.093872 | [7 empty] | 0.062408
|  | 189 | 2045 | 0.062408 | [7 empty] | 0.062714
|  | 190 | 20802 | 0.63483 | [7 empty] | 0.093872
|  | 191 | 12003 | 0.3663 | [7 empty] | 0.18597
|  | 192 | 18096 | 0.55225 | [7 empty] | 0.3663
|  | 193 | 17977 | 0.54861 | [7 empty] | 0.40231
|  | 194 | 6094 | 0.18597 | [7 empty] | 0.54861
|  | 195 | 13183 | 0.40231 | [7 empty] | 0.55225
|  | 196 | 23580 | 0.7196 | [7 empty] | 0.63483
|  | 197 | 22581 | 0.68912 | [7 empty] | 0.68912
|  | 198 | 30490 | 0.93048 | [7 empty] | 0.7196
|  | 199 | 29147 | 0.8895 | [7 empty] | 0.93048
|  | 200 | 30792 | 0.9397
|  | 201 | 31217 | 0.95267
|  | 202 | 31526 | 0.9621
|  | 203 | 1527 | 0.0466
|  | 204 | 1844 | 0.056274
|  | 205 | 10093 | 0.30801
|  | 206 | 28658 | 0.87457
|  | 207 | 19411 | 0.59238
|  | 208 | 13536 | 0.41309
|  | 209 | 7337 | 0.22391
|  | 210 | 24958 | 0.76166
|  | 211 | 24431 | 0.74557
|  | 212 | 27980 | 0.85388
|  | 213 | 21925 | 0.6691
|  | 214 | 7114 | 0.2171
|  | 215 | 7371 | 0.22495
|  | 216 | 23672 | 0.72241
|  | 217 | 3681 | 0.11234
|  | 218 | 10966 | 0.33466
|  | 219 | 8167 | 0.24924
|  | 220 | 28260 | 0.86243
|  | 221 | 17117 | 0.52237
|  | 222 | 23202 | 0.70807
|  | 223 | 17603 | 0.5372
|  | 224 | 20240 | 0.61768
|  | 225 | 12057 | 0.36795
|  | 226 | 14126 | 0.43109
|  | 227 | 10079 | 0.30759
|  | 228 | 27260 | 0.83191
|  | 229 | 20245 | 0.61783
|  | 230 | 3194 | 0.097473
|  | 231 | 9147 | 0.27914
|  | 232 | 27816 | 0.84888
|  | 233 | 24273 | 0.74075
|  | 234 | 26246 | 0.80096
|  | 235 | 21975 | 0.67062
|  | 236 | 16788 | 0.51233
|  | 237 | 23117 | 0.70547
|  | 238 | 4434 | 0.13531
|  | 239 | 6579 | 0.20078
|  | 240 | 5440 | 0.16602
|  | 241 | 32137 | 0.98074
|  | 242 | 6366 | 0.19427
|  | 243 | 2895 | 0.088348
|  | 244 | 21420 | 0.65369
|  | 245 | 17541 | 0.53531
|  | 246 | 18730 | 0.57159
|  | 247 | 1707 | 0.052094
|  | 248 | 10456 | 0.31909
|  | 249 | 27457 | 0.83792
|  | 250 | 11830 | 0.36102
|  | 251 | 10183 | 0.31076
|  | 252 | 196 | 0.0059814
|  | 253 | 28093 | 0.85733
|  | 254 | 5122 | 0.15631
|  | 255 | 19107 | 0.5831
|  | 256 | 1904 | 0.058105
|  | 257 | 2041 | 0.062286
|  | 258 | 1678 | 0.051208
|  | 259 | 2879 | 0.08786
|  | 260 | 10460 | 0.31921
|  | 261 | 13813 | 0.42154
|  | 262 | 20954 | 0.63947
|  | 263 | 17819 | 0.54379
|  | 264 | 4360 | 0.13306
|  | 265 | 13233 | 0.40384
|  | 266 | 486 | 0.014832
|  | 267 | 5559 | 0.16965
|  | 268 | 11252 | 0.34338
|  | 269 | 32045 | 0.97794
|  | 270 | 25266 | 0.77106
|  | 271 | 22419 | 0.68417
|  | 272 | 9632 | 0.29395
|  | 273 | 20073 | 0.61258
|  | 274 | 62 | 0.0018921
|  | 275 | 10031 | 0.30612
|  | 276 | 27148 | 0.82849
|  | 277 | 9061 | 0.27652
|  | 278 | 9866 | 0.30109
|  | 279 | 24715 | 0.75424
|  | 280 | 9528 | 0.29077
|  | 281 | 14369 | 0.43851
|  | 282 | 24982 | 0.76239
|  | 283 | 8103 | 0.24728
|  | 284 | 17188 | 0.52454
|  | 285 | 2205 | 0.067291
|  | 286 | 32098 | 0.97955
|  | 287 | 16515 | 0.504
|  | 288 | 28624 | 0.87354
|  | 289 | 20697 | 0.63162
|  | 290 | 1518 | 0.046326
|  | 291 | 24351 | 0.74313
|  | 292 | 5948 | 0.18152
|  | 293 | 3285 | 0.10025
|  | 294 | 18234 | 0.55646
|  | 295 | 22395 | 0.68344
|  | 296 | 25960 | 0.79224
|  | 297 | 30865 | 0.94193
|  | 298 | 19782 | 0.6037
|  | 299 | 17815 | 0.54367
|  | 300 | 18004 | 0.54944
|  | 301 | 4109 | 0.1254
|  | 302 | 25618 | 0.7818
|  | 303 | 1395 | 0.042572
|  | 304 | 26112 | 0.79688
|  | 305 | 3913 | 0.11942
|  | 306 | 6046 | 0.18451
|  | 307 | 13071 | 0.3989
|  | 308 | 12396 | 0.3783
|  | 309 | 29253 | 0.89273
|  | 310 | 13290 | 0.40558
|  | 311 | 10859 | 0.33139
|  | 312 | 20888 | 0.63745
|  | 313 | 29953 | 0.91409
|  | 314 | 17654 | 0.53876
|  | 315 | 1927 | 0.058807
|  | 316 | 13700 | 0.41809
|  | 317 | 4989 | 0.15225
|  | 318 | 5826 | 0.1778
|  | 319 | 9827 | 0.2999
|  | 320 | 2096 | 0.063965
|  | 321 | 2489 | 0.075958
|  | 322 | 13646 | 0.41644
|  | 323 | 8959 | 0.27341
|  | 324 | 13724 | 0.41882
|  | 325 | 21429 | 0.65396
|  | 326 | 27802 | 0.84845
|  | 327 | 22875 | 0.69809
|  | 328 | 27080 | 0.82642
|  | 329 | 11633 | 0.35501
|  | 330 | 18598 | 0.56757
|  | 331 | 25975 | 0.79269
|  | 332 | 4276 | 0.13049
|  | 333 | 4845 | 0.14786
|  | 334 | 5490 | 0.16754
|  | 335 | 9043 | 0.27597
|  | 336 | 22112 | 0.6748
|  | 337 | 16425 | 0.50125
|  | 338 | 24318 | 0.74213
|  | 339 | 12015 | 0.36667
|  | 340 | 9932 | 0.3031
|  | 341 | 12581 | 0.38394
|  | 342 | 29002 | 0.88507
|  | 343 | 25675 | 0.78354
|  | 344 | 11768 | 0.35913
|  | 345 | 8673 | 0.26468
|  | 346 | 22614 | 0.69012
|  | 347 | 24423 | 0.74533
|  | 348 | 22500 | 0.68665
|  | 349 | 3677 | 0.11221
|  | 350 | 24610 | 0.75104
|  | 351 | 31811 | 0.97079
|  | 352 | 20624 | 0.62939
|  | 353 | 12953 | 0.39529
|  | 354 | 5294 | 0.16156
|  | 355 | 22239 | 0.67868
|  | 356 | 1020 | 0.031128
|  | 357 | 2709 | 0.082672
|  | 358 | 16890 | 0.51544
|  | 359 | 19259 | 0.58774
|  | 360 | 7720 | 0.2356
|  | 361 | 21073 | 0.6431
|  | 362 | 29702 | 0.90643
|  | 363 | 30039 | 0.91672
|  | 364 | 2836 | 0.086548
|  | 365 | 1485 | 0.045319
|  | 366 | 30418 | 0.92828
|  | 367 | 12595 | 0.38437
|  | 368 | 30400 | 0.92773
|  | 369 | 24841 | 0.75809
|  | 370 | 22110 | 0.67474
|  | 371 | 6863 | 0.20944
|  | 372 | 19756 | 0.60291
|  | 373 | 24581 | 0.75015
|  | 374 | 24234 | 0.73956
|  | 375 | 3627 | 0.11069
|  | 376 | 14936 | 0.45581
|  | 377 | 16065 | 0.49026
|  | 378 | 7094 | 0.21649
|  | 379 | 10055 | 0.30685
|  | 380 | 10820 | 0.3302
|  | 381 | 31037 | 0.94717
|  | 382 | 22914 | 0.69928
|  | 383 | 16931 | 0.51669
|  | 384 | 18672 | 0.56982
|  | 385 | 19321 | 0.58963
|  | 386 | 9230 | 0.28168
|  | 387 | 31423 | 0.95895
|  | 388 | 604 | 0.018433
|  | 389 | 12661 | 0.38638
|  | 390 | 18266 | 0.55743
|  | 391 | 11547 | 0.35239
|  | 392 | 648 | 0.019775
|  | 393 | 26417 | 0.80618
|  | 394 | 20326 | 0.6203
|  | 395 | 30007 | 0.91574
|  | 396 | 13684 | 0.4176
|  | 397 | 26797 | 0.81778
|  | 398 | 2098 | 0.064026
|  | 399 | 12051 | 0.36777
|  | 400 | 18208 | 0.55566
|  | 401 | 29161 | 0.88992
|  | 402 | 32190 | 0.98236
|  | 403 | 30383 | 0.92722
|  | 404 | 9100 | 0.27771
|  | 405 | 32485 | 0.99136
|  | 406 | 31754 | 0.96906
|  | 407 | 10251 | 0.31284
|  | 408 | 30392 | 0.92749
|  | 409 | 19361 | 0.59085
|  | 410 | 3862 | 0.11786
|  | 411 | 24359 | 0.74338
|  | 412 | 11428 | 0.34875
|  | 413 | 21533 | 0.65714
|  | 414 | 738 | 0.022522
|  | 415 | 30723 | 0.93759
|  | 416 | 29008 | 0.88525
|  | 417 | 21593 | 0.65897
|  | 418 | 25454 | 0.77679
|  | 419 | 3743 | 0.11423
|  | 420 | 12476 | 0.38074
|  | 421 | 18517 | 0.56509
|  | 422 | 31930 | 0.97443
|  | 423 | 32507 | 0.99203
|  | 424 | 5864 | 0.17896
|  | 425 | 27665 | 0.84427
|  | 426 | 23238 | 0.70917
|  | 427 | 25879 | 0.78976
|  | 428 | 4052 | 0.12366
|  | 429 | 15245 | 0.46524
|  | 430 | 18834 | 0.57477
|  | 431 | 7411 | 0.22617
|  | 432 | 18304 | 0.55859
|  | 433 | 29385 | 0.89676
|  | 434 | 21790 | 0.66498
|  | 435 | 17039 | 0.51999
|  | 436 | 10732 | 0.32751
|  | 437 | 3525 | 0.10757
|  | 438 | 18794 | 0.57355
|  | 439 | 12779 | 0.38998
|  | 440 | 25368 | 0.77417
|  | 441 | 18561 | 0.56644
|  | 442 | 12918 | 0.39423
|  | 443 | 1799 | 0.054901
|  | 444 | 24324 | 0.74231
|  | 445 | 7933 | 0.2421
|  | 446 | 23618 | 0.72076
|  | 447 | 7651 | 0.23349
|  | 448 | 18864 | 0.57568
|  | 449 | 19769 | 0.6033
|  | 450 | 21198 | 0.64691
|  | 451 | 4735 | 0.1445
|  | 452 | 3868 | 0.11804
|  | 453 | 20277 | 0.6188
|  | 454 | 25114 | 0.76642
|  | 455 | 16603 | 0.50668
|  | 456 | 23368 | 0.71313
|  | 457 | 24817 | 0.75735
|  | 458 | 5670 | 0.17303
|  | 459 | 17655 | 0.53879
|  | 460 | 6708 | 0.20471
|  | 461 | 32365 | 0.9877
|  | 462 | 15090 | 0.46051
|  | 463 | 31443 | 0.95956
|  | 464 | 30688 | 0.93652
|  | 465 | 25513 | 0.77859
|  | 466 | 23678 | 0.7226
|  | 467 | 32367 | 0.98776
|  | 468 | 24652 | 0.75232
|  | 469 | 3237 | 0.098785
|  | 470 | 18122 | 0.55304
|  | 471 | 11211 | 0.34213
|  | 472 | 32632 | 0.99585
|  | 473 | 13665 | 0.41702
|  | 474 | 1494 | 0.045593
|  | 475 | 7911 | 0.24142
|  | 476 | 16740 | 0.51086
|  | 477 | 23005 | 0.70206
|  | 478 | 26018 | 0.79401
|  | 479 | 13251 | 0.40439
|  | 480 | 21008 | 0.64111
|  | 481 | 13849 | 0.42264
|  | 482 | 29230 | 0.89203
|  | 483 | 1631 | 0.049774
|  | 484 | 7548 | 0.23035
|  | 485 | 17941 | 0.54752
|  | 486 | 30586 | 0.93341
|  | 487 | 29371 | 0.89633
|  | 488 | 20392 | 0.62231
|  | 489 | 17873 | 0.54544
|  | 490 | 390 | 0.011902
|  | 491 | 5335 | 0.16281
|  | 492 | 21652 | 0.66077
|  | 493 | 12621 | 0.38516
|  | 494 | 23634 | 0.72125
|  | 495 | 18611 | 0.56796
|  | 496 | 22592 | 0.68945
|  | 497 | 17545 | 0.53543
|  | 498 | 5086 | 0.15521
|  | 499 | 10831 | 0.33054
|  | 500 | 18092 | 0.55212
|  | 501 | 31621 | 0.965
|  | 502 | 29738 | 0.90753
|  | 503 | 5547 | 0.16928
|  | 504 | 19416 | 0.59253
|  | 505 | 4673 | 0.14261
|  | 506 | 2358 | 0.07196
|  | 507 | 9927 | 0.30295
|  | 508 | 21444 | 0.65442
|  | 509 | 1213 | 0.037018
|  | 510 | 7938 | 0.24225
|  | 511 | 14755 | 0.45029
|  | 512 | 2672 | 0.081543
|  | 513 | 3833 | 0.11697
|  | 514 | 16782 | 0.51215
|  | 515 | 27199 | 0.83005
|  | 516 | 23516 | 0.71765
|  | 517 | 11509 | 0.35123
|  | 518 | 15578 | 0.4754
|  | 519 | 5275 | 0.16098
|  | 520 | 29704 | 0.90649
|  | 521 | 6833 | 0.20853
|  | 522 | 7398 | 0.22577
|  | 523 | 21687 | 0.66183
|  | 524 | 16116 | 0.49182
|  | 525 | 21549 | 0.65762
|  | 526 | 11698 | 0.35699
|  | 527 | 1683 | 0.051361
|  | 528 | 26784 | 0.81738
|  | 529 | 5481 | 0.16727
|  | 530 | 31550 | 0.96283
|  | 531 | 17967 | 0.54831
|  | 532 | 23820 | 0.72693
|  | 533 | 23141 | 0.70621
|  | 534 | 20874 | 0.63702
|  | 535 | 28555 | 0.87143
|  | 536 | 18488 | 0.56421
|  | 537 | 24353 | 0.74319
|  | 538 | 15510 | 0.47333
|  | 539 | 7847 | 0.23947
|  | 540 | 5668 | 0.17297
|  | 541 | 8093 | 0.24698
|  | 542 | 2146 | 0.065491
|  | 543 | 12163 | 0.37119
|  | 544 | 29392 | 0.89697
|  | 545 | 22489 | 0.68631
|  | 546 | 16622 | 0.50726
|  | 547 | 15903 | 0.48532
|  | 548 | 19004 | 0.57996
|  | 549 | 981 | 0.029938
|  | 550 | 12858 | 0.3924
|  | 551 | 9851 | 0.30063
|  | 552 | 18536 | 0.56567
|  | 553 | 24465 | 0.74661
|  | 554 | 26694 | 0.81464
|  | 555 | 1175 | 0.035858
|  | 556 | 22868 | 0.69788
|  | 557 | 26381 | 0.80508
|  | 558 | 12050 | 0.36774
|  | 559 | 13427 | 0.40976
|  | 560 | 10496 | 0.32031
|  | 561 | 22089 | 0.6741
|  | 562 | 4766 | 0.14545
|  | 563 | 21007 | 0.64108
|  | 564 | 9068 | 0.27673
|  | 565 | 10565 | 0.32242
|  | 566 | 24298 | 0.74152
|  | 567 | 14699 | 0.44858
|  | 568 | 29848 | 0.91089
|  | 569 | 7169 | 0.21878
|  | 570 | 8182 | 0.24969
|  | 571 | 1671 | 0.050995
|  | 572 | 2180 | 0.066528
|  | 573 | 10877 | 0.33194
|  | 574 | 8642 | 0.26373
|  | 575 | 5475 | 0.16708
|  | 576 | 2864 | 0.087402
|  | 577 | 4281 | 0.13065
|  | 578 | 28750 | 0.87738
|  | 579 | 511 | 0.015594
|  | 580 | 26780 | 0.81726
|  | 581 | 19125 | 0.58365
|  | 582 | 22426 | 0.68439
|  | 583 | 10331 | 0.31528
|  | 584 | 19656 | 0.59985
|  | 585 | 5233 | 0.1597
|  | 586 | 25510 | 0.7785
|  | 587 | 9335 | 0.28488
|  | 588 | 9140 | 0.27893
|  | 589 | 27117 | 0.82755
|  | 590 | 24690 | 0.75348
|  | 591 | 21075 | 0.64316
|  | 592 | 6496 | 0.19824
|  | 593 | 1833 | 0.055939
|  | 594 | 23038 | 0.70306
|  | 595 | 19951 | 0.60886
|  | 596 | 6604 | 0.20154
|  | 597 | 26661 | 0.81363
|  | 598 | 7242 | 0.22101
|  | 599 | 29515 | 0.90073
|  | 600 | 20728 | 0.63257
|  | 601 | 18657 | 0.56937
|  | 602 | 13142 | 0.40106
|  | 603 | 24167 | 0.73752
|  | 604 | 10980 | 0.33508
|  | 605 | 9565 | 0.2919
|  | 606 | 27426 | 0.83698
|  | 607 | 27459 | 0.83798
|  | 608 | 21392 | 0.65283
|  | 609 | 14745 | 0.44998
|  | 610 | 20398 | 0.6225
|  | 611 | 13791 | 0.42087
|  | 612 | 14076 | 0.42957
|  | 613 | 405 | 0.01236
|  | 614 | 11514 | 0.35138
|  | 615 | 6715 | 0.20493
|  | 616 | 296 | 0.0090332
|  | 617 | 14673 | 0.44778
|  | 618 | 3846 | 0.11737
|  | 619 | 13399 | 0.40891
|  | 620 | 7700 | 0.23499
|  | 621 | 23757 | 0.72501
|  | 622 | 16850 | 0.51422
|  | 623 | 24627 | 0.75156
|  | 624 | 14784 | 0.45117
|  | 625 | 10249 | 0.31277
|  | 626 | 20830 | 0.63568
|  | 627 | 14799 | 0.45163
|  | 628 | 16428 | 0.50134
|  | 629 | 5893 | 0.17984
|  | 630 | 2474 | 0.0755
|  | 631 | 7467 | 0.22787
|  | 632 | 23896 | 0.72925
|  | 633 | 26049 | 0.79495
|  | 634 | 30390 | 0.92743
|  | 635 | 9799 | 0.29904
|  | 636 | 32068 | 0.97864
|  | 637 | 4157 | 0.12686
|  | 638 | 25730 | 0.78522
|  | 639 | 12579 | 0.38388
|  | 640 | 19440 | 0.59326
|  | 641 | 21113 | 0.64432
|  | 642 | 24334 | 0.74261
|  | 643 | 22975 | 0.70114
|  | 644 | 13660 | 0.41687
|  | 645 | 10357 | 0.31607
|  | 646 | 12890 | 0.39337
|  | 647 | 31771 | 0.96957
|  | 648 | 25992 | 0.79321
|  | 649 | 20017 | 0.61087
|  | 650 | 27238 | 0.83124
|  | 651 | 13367 | 0.40793
|  | 652 | 18548 | 0.56604
|  | 653 | 16301 | 0.49747
|  | 654 | 21298 | 0.64996
|  | 655 | 24083 | 0.73495
|  | 656 | 2592 | 0.079102
|  | 657 | 14569 | 0.44461
|  | 658 | 30910 | 0.9433
|  | 659 | 5551 | 0.1694
|  | 660 | 5772 | 0.17615
|  | 661 | 13797 | 0.42105
|  | 662 | 9994 | 0.30499
|  | 663 | 14091 | 0.43002
|  | 664 | 6584 | 0.20093
|  | 665 | 29345 | 0.89554
|  | 666 | 27158 | 0.8288
|  | 667 | 24103 | 0.73557
|  | 668 | 32676 | 0.99719
|  | 669 | 27421 | 0.83682
|  | 670 | 3554 | 0.10846
|  | 671 | 26371 | 0.80478
|  | 672 | 29776 | 0.90869
|  | 673 | 23385 | 0.71365
|  | 674 | 7790 | 0.23773
|  | 675 | 28063 | 0.85641
|  | 676 | 25532 | 0.77917
|  | 677 | 16213 | 0.49478
|  | 678 | 26554 | 0.81036
|  | 679 | 19963 | 0.60922
|  | 680 | 31208 | 0.95239
|  | 681 | 21265 | 0.64896
|  | 682 | 30150 | 0.9201
|  | 683 | 9239 | 0.28195
|  | 684 | 8916 | 0.27209
|  | 685 | 4749 | 0.14493
|  | 686 | 5266 | 0.16071
|  | 687 | 19443 | 0.59335
|  | 688 | 2688 | 0.082031
|  | 689 | 14793 | 0.45145
|  | 690 | 20510 | 0.62592
|  | 691 | 24975 | 0.76218
|  | 692 | 7404 | 0.22595
|  | 693 | 17605 | 0.53726
|  | 694 | 29802 | 0.90948
|  | 695 | 16619 | 0.50717
|  | 696 | 1560 | 0.047607
|  | 697 | 28545 | 0.87112
|  | 698 | 3446 | 0.10516
|  | 699 | 1543 | 0.047089
|  | 700 | 12804 | 0.39075
|  | 701 | 13821 | 0.42178
|  | 702 | 26434 | 0.8067
|  | 703 | 3299 | 0.10068
|  | 704 | 19632 | 0.59912
|  | 705 | 21561 | 0.65799
|  | 706 | 3534 | 0.10785
|  | 707 | 29055 | 0.88669
|  | 708 | 16924 | 0.51648
|  | 709 | 17973 | 0.54849
|  | 710 | 19738 | 0.60236
|  | 711 | 4059 | 0.12387
|  | 712 | 15944 | 0.48657
|  | 713 | 18417 | 0.56204
|  | 714 | 12582 | 0.38397
|  | 715 | 1015 | 0.030975
|  | 716 | 11572 | 0.35315
|  | 717 | 21869 | 0.66739
|  | 718 | 1522 | 0.046448
|  | 719 | 10707 | 0.32675
|  | 720 | 15072 | 0.45996
|  | 721 | 10921 | 0.33328
|  | 722 | 22398 | 0.68353
|  | 723 | 7535 | 0.22995
|  | 724 | 21324 | 0.65076
|  | 725 | 17317 | 0.52847
|  | 726 | 29130 | 0.88898
|  | 727 | 15051 | 0.45932
|  | 728 | 8824 | 0.26929
|  | 729 | 23649 | 0.72171
|  | 730 | 24790 | 0.75653
|  | 731 | 7655 | 0.23361
|  | 732 | 5220 | 0.1593
|  | 733 | 28893 | 0.88174
|  | 734 | 28834 | 0.87994
|  | 735 | 8899 | 0.27158
|  | 736 | 21776 | 0.66455
|  | 737 | 15641 | 0.47733
|  | 738 | 11566 | 0.35297
|  | 739 | 25951 | 0.79196
|  | 740 | 20604 | 0.62878
|  | 741 | 15637 | 0.4772
|  | 742 | 25210 | 0.76935
|  | 743 | 16827 | 0.51352
|  | 744 | 12968 | 0.39575
|  | 745 | 11473 | 0.35013
|  | 746 | 7302 | 0.22284
|  | 747 | 21463 | 0.655
|  | 748 | 26516 | 0.8092
|  | 749 | 2125 | 0.06485
|  | 750 | 10066 | 0.30719
|  | 751 | 30643 | 0.93515
|  | 752 | 6976 | 0.21289
|  | 753 | 2953 | 0.090118
|  | 754 | 3806 | 0.11615
|  | 755 | 18767 | 0.57272
|  | 756 | 14764 | 0.45056
|  | 757 | 12933 | 0.39468
|  | 758 | 7978 | 0.24347
|  | 759 | 9387 | 0.28647
|  | 760 | 28376 | 0.86597
|  | 761 | 14657 | 0.4473
|  | 762 | 25654 | 0.7829
|  | 763 | 9671 | 0.29514
|  | 764 | 9924 | 0.30286
|  | 765 | 7101 | 0.21671
|  | 766 | 10754 | 0.32819
|  | 767 | 10403 | 0.31747
|  | 768 | 3440 | 0.10498
|  | 769 | 5625 | 0.17166
|  | 770 | 31886 | 0.97308
|  | 771 | 18751 | 0.57224
|  | 772 | 3804 | 0.11609
|  | 773 | 9205 | 0.28091
|  | 774 | 10202 | 0.31134
|  | 775 | 25499 | 0.77817
|  | 776 | 22280 | 0.67993
|  | 777 | 433 | 0.013214
|  | 778 | 14310 | 0.43671
|  | 779 | 5047 | 0.15402
|  | 780 | 20980 | 0.64026
|  | 781 | 11053 | 0.33731
|  | 782 | 30898 | 0.94293
|  | 783 | 13715 | 0.41855
|  | 784 | 11168 | 0.34082
|  | 785 | 23657 | 0.72195
|  | 786 | 30270 | 0.92377
|  | 787 | 25903 | 0.7905
|  | 788 | 20492 | 0.62537
|  | 789 | 4453 | 0.13589
|  | 790 | 31882 | 0.97296
|  | 791 | 32395 | 0.98862
|  | 792 | 27448 | 0.83765
|  | 793 | 1569 | 0.047882
|  | 794 | 6038 | 0.18427
|  | 795 | 7591 | 0.23166
|  | 796 | 26916 | 0.82141
|  | 797 | 13981 | 0.42667
|  | 798 | 4962 | 0.15143
|  | 799 | 7811 | 0.23837
|  | 800 | 30160 | 0.92041
|  | 801 | 24281 | 0.741
|  | 802 | 31726 | 0.9682
|  | 803 | 7455 | 0.22751
|  | 804 | 32060 | 0.97839
|  | 805 | 31445 | 0.95963
|  | 806 | 7482 | 0.22833
|  | 807 | 30075 | 0.91782
|  | 808 | 11112 | 0.33911
|  | 809 | 18065 | 0.5513
|  | 810 | 838 | 0.025574
|  | 811 | 17303 | 0.52805
|  | 812 | 27732 | 0.84631
|  | 813 | 15885 | 0.48477
|  | 814 | 31250 | 0.95367
|  | 815 | 25459 | 0.77695
|  | 816 | 27648 | 0.84375
|  | 817 | 7497 | 0.22879
|  | 818 | 3486 | 0.10638
|  | 819 | 28943 | 0.88327
|  | 820 | 5740 | 0.17517
|  | 821 | 24645 | 0.75211
|  | 822 | 2538 | 0.077454
|  | 823 | 18539 | 0.56577
|  | 824 | 6040 | 0.18433
|  | 825 | 17153 | 0.52347
|  | 826 | 31478 | 0.96063
|  | 827 | 1415 | 0.043182
|  | 828 | 23428 | 0.71497
|  | 829 | 16765 | 0.51163
|  | 830 | 11458 | 0.34967
|  | 831 | 1123 | 0.034271
|  | 832 | 3632 | 0.11084
|  | 833 | 6073 | 0.18533
|  | 834 | 11086 | 0.33832
|  | 835 | 24831 | 0.75778
|  | 836 | 7068 | 0.2157
|  | 837 | 16821 | 0.51334
|  | 838 | 17050 | 0.52032
|  | 839 | 30555 | 0.93246
|  | 840 | 12232 | 0.37329
|  | 841 | 31601 | 0.96439
|  | 842 | 32422 | 0.98944
|  | 843 | 25463 | 0.77707
|  | 844 | 14004 | 0.42737
|  | 845 | 16621 | 0.50723
|  | 846 | 11122 | 0.33942
|  | 847 | 339 | 0.010345
|  | 848 | 23648 | 0.72168
|  | 849 | 20009 | 0.61063
|  | 850 | 21758 | 0.664
|  | 851 | 27887 | 0.85104
|  | 852 | 3276 | 0.099976
|  | 853 | 7973 | 0.24332
|  | 854 | 18250 | 0.55695
|  | 855 | 587 | 0.017914
|  | 856 | 29688 | 0.90601
|  | 857 | 28641 | 0.87405
|  | 858 | 3670 | 0.112
|  | 859 | 23911 | 0.72971
|  | 860 | 32228 | 0.98352
|  | 861 | 15453 | 0.47159
|  | 862 | 30242 | 0.92291
|  | 863 | 23107 | 0.70517
|  | 864 | 22160 | 0.67627
|  | 865 | 16537 | 0.50467
|  | 866 | 2734 | 0.083435
|  | 867 | 5343 | 0.16306
|  | 868 | 27132 | 0.828
|  | 869 | 30869 | 0.94205
|  | 870 | 6138 | 0.18732
|  | 871 | 26939 | 0.82211
|  | 872 | 25640 | 0.78247
|  | 873 | 8273 | 0.25247
|  | 874 | 10758 | 0.32831
|  | 875 | 29527 | 0.90109
|  | 876 | 12564 | 0.38342
|  | 877 | 13261 | 0.40469
|  | 878 | 3282 | 0.10016
|  | 879 | 3891 | 0.11874
|  | 880 | 31936 | 0.97461
|  | 881 | 28425 | 0.86746
|  | 882 | 19550 | 0.59662
|  | 883 | 22735 | 0.69382
|  | 884 | 13100 | 0.39978
|  | 885 | 19973 | 0.60953
|  | 886 | 13482 | 0.41144
|  | 887 | 11307 | 0.34506
|  | 888 | 88 | 0.0026855
|  | 889 | 3265 | 0.09964
|  | 890 | 20918 | 0.63837
|  | 891 | 9543 | 0.29123
|  | 892 | 20548 | 0.62708
|  | 893 | 10045 | 0.30655
|  | 894 | 28546 | 0.87115
|  | 895 | 8227 | 0.25107
|  | 896 | 20208 | 0.6167
|  | 897 | 22905 | 0.69901
|  | 898 | 6670 | 0.20355
|  | 899 | 14527 | 0.44333
|  | 900 | 26716 | 0.81531
|  | 901 | 8053 | 0.24576
|  | 902 | 7514 | 0.22931
|  | 903 | 19227 | 0.58676
|  | 904 | 18568 | 0.56665
|  | 905 | 13617 | 0.41556
|  | 906 | 1382 | 0.042175
|  | 907 | 29495 | 0.90012
|  | 908 | 23412 | 0.71448
|  | 909 | 5805 | 0.17715
|  | 910 | 7730 | 0.2359
|  | 911 | 3347 | 0.10214
|  | 912 | 19744 | 0.60254
|  | 913 | 32745 | 0.9993
|  | 914 | 29630 | 0.90424
|  | 915 | 13487 | 0.41159
|  | 916 | 2444 | 0.074585
|  | 917 | 27877 | 0.85074
|  | 918 | 21002 | 0.64093
|  | 919 | 17931 | 0.54721
|  | 920 | 15544 | 0.47437
|  | 921 | 6561 | 0.20023
|  | 922 | 17686 | 0.53973
|  | 923 | 23847 | 0.72775
|  | 924 | 21156 | 0.64563
|  | 925 | 541 | 0.01651
|  | 926 | 6370 | 0.1944
|  | 927 | 22019 | 0.67197
|  | 928 | 30544 | 0.93213
|  | 929 | 25177 | 0.76834
|  | 930 | 22894 | 0.69867
|  | 931 | 19615 | 0.5986
|  | 932 | 5820 | 0.17761
|  | 933 | 13909 | 0.42447
|  | 934 | 21178 | 0.6463
|  | 935 | 7419 | 0.22641
|  | 936 | 23784 | 0.72583
|  | 937 | 14865 | 0.45364
|  | 938 | 4294 | 0.13104
|  | 939 | 25367 | 0.77414
|  | 940 | 13780 | 0.42053
|  | 941 | 27021 | 0.82462
|  | 942 | 24466 | 0.74664
|  | 943 | 31475 | 0.96054
|  | 944 | 19840 | 0.60547
|  | 945 | 201 | 0.006134
|  | 946 | 19230 | 0.58685
|  | 947 | 143 | 0.004364
|  | 948 | 4076 | 0.12439
|  | 949 | 31685 | 0.96695
|  | 950 | 8042 | 0.24542
|  | 951 | 20459 | 0.62436
|  | 952 | 10520 | 0.32104
|  | 953 | 5761 | 0.17581
|  | 954 | 26742 | 0.8161
|  | 955 | 1287 | 0.039276
|  | 956 | 1284 | 0.039185
|  | 957 | 19709 | 0.60147
|  | 958 | 29250 | 0.89264
|  | 959 | 31715 | 0.96786
|  | 960 | 20400 | 0.62256
|  | 961 | 23353 | 0.71268
|  | 962 | 18638 | 0.56879
|  | 963 | 20607 | 0.62888
|  | 964 | 29980 | 0.91492
|  | 965 | 15669 | 0.47818
|  | 966 | 14362 | 0.43829
|  | 967 | 24283 | 0.74106
|  | 968 | 8520 | 0.26001
|  | 969 | 12017 | 0.36673
|  | 970 | 19494 | 0.59491
|  | 971 | 17143 | 0.52316
|  | 972 | 16436 | 0.50159
|  | 973 | 11373 | 0.34708
|  | 974 | 20722 | 0.63239
|  | 975 | 22739 | 0.69394
|  | 976 | 32224 | 0.9834
|  | 977 | 29097 | 0.88797
|  | 978 | 21118 | 0.64447
|  | 979 | 15471 | 0.47214
|  | 980 | 17996 | 0.54919
|  | 981 | 31397 | 0.95816
|  | 982 | 7370 | 0.22491
|  | 983 | 18891 | 0.57651
|  | 984 | 17784 | 0.54272
|  | 985 | 865 | 0.026398
|  | 986 | 15318 | 0.46747
|  | 987 | 7399 | 0.2258
|  | 988 | 26468 | 0.80774
|  | 989 | 2013 | 0.061432
|  | 990 | 31650 | 0.96588
|  | 991 | 4547 | 0.13876
|  | 992 | 22544 | 0.68799
|  | 993 | 17433 | 0.53201
|  | 994 | 26670 | 0.8139
|  | 995 | 17503 | 0.53415
|  | 996 | 892 | 0.027222
|  | 997 | 13333 | 0.40689
|  | 998 | 19834 | 0.60529
|  | 999 | 4283 | 0.13071
|  | 1000 | 5544 | 0.16919
|  | 1001 | 5073 | 0.15482
|  | 1002 | 14214 | 0.43378
|  | 1003 | 4823 | 0.14719
|  | 1004 | 31380 | 0.95764
|  | 1005 | 24397 | 0.74454
|  | 1006 | 29266 | 0.89313
|  | 1007 | 9907 | 0.30234
|  | 1008 | 24128 | 0.73633
|  | 1009 | 21129 | 0.64481
|  | 1010 | 2526 | 0.077087
|  | 1011 | 26703 | 0.81491
|  | 1012 | 11436 | 0.349
|  | 1013 | 27013 | 0.82437
|  | 1014 | 18986 | 0.57941
|  | 1015 | 13227 | 0.40366
|  | 1016 | 4568 | 0.1394
|  | 1017 | 24641 | 0.75198
|  | 1018 | 16182 | 0.49384
|  | 1019 | 9415 | 0.28732
|  | 1020 | 31172 | 0.95129
|  | 1021 | 12989 | 0.39639
|  | 1022 | 13570 | 0.41412
|  | 1023 | 6051 | 0.18466
|  | 1024 | 4208 | 0.12842
|  | 1025 | 7417 | 0.22635
|  | 1026 | 14222 | 0.43402
|  | 1027 | 10303 | 0.31442
|  | 1028 | 16860 | 0.51453
|  | 1029 | 6901 | 0.2106
|  | 1030 | 4826 | 0.14728
|  | 1031 | 12955 | 0.39536
|  | 1032 | 14856 | 0.45337
|  | 1033 | 26801 | 0.8179
|  | 1034 | 21222 | 0.64764
|  | 1035 | 21175 | 0.64621
|  | 1036 | 25844 | 0.7887
|  | 1037 | 557 | 0.016998
|  | 1038 | 17330 | 0.52887
|  | 1039 | 25747 | 0.78574
|  | 1040 | 28320 | 0.86426
|  | 1041 | 9065 | 0.27664
|  | 1042 | 28990 | 0.8847
|  | 1043 | 1071 | 0.032684
|  | 1044 | 17164 | 0.5238
|  | 1045 | 18533 | 0.56558
|  | 1046 | 10122 | 0.3089
|  | 1047 | 3467 | 0.1058
|  | 1048 | 3640 | 0.11108
|  | 1049 | 11553 | 0.35257
|  | 1050 | 29334 | 0.8952
|  | 1051 | 7335 | 0.22385
|  | 1052 | 15396 | 0.46985
|  | 1053 | 19869 | 0.60635
|  | 1054 | 7778 | 0.23737
|  | 1055 | 3459 | 0.10556
|  | 1056 | 30928 | 0.94385
|  | 1057 | 26073 | 0.79568
|  | 1058 | 14062 | 0.42914
|  | 1059 | 31775 | 0.9697
|  | 1060 | 12348 | 0.37683
|  | 1061 | 29141 | 0.88931
|  | 1062 | 2106 | 0.06427
|  | 1063 | 17531 | 0.535
|  | 1064 | 3688 | 0.11255
|  | 1065 | 11665 | 0.35599
|  | 1066 | 7750 | 0.23651
|  | 1067 | 663 | 0.020233
|  | 1068 | 32596 | 0.99475
|  | 1069 | 5389 | 0.16446
|  | 1070 | 17682 | 0.53961
|  | 1071 | 4723 | 0.14413
|  | 1072 | 12032 | 0.36719
|  | 1073 | 25673 | 0.78348
|  | 1074 | 2206 | 0.067322
|  | 1075 | 4111 | 0.12546
|  | 1076 | 2412 | 0.073608
|  | 1077 | 5957 | 0.18179
|  | 1078 | 13546 | 0.41339
|  | 1079 | 22379 | 0.68295
|  | 1080 | 15000 | 0.45776
|  | 1081 | 27137 | 0.82816
|  | 1082 | 22006 | 0.67157
|  | 1083 | 1159 | 0.03537
|  | 1084 | 11908 | 0.3634
|  | 1085 | 22653 | 0.69131
|  | 1086 | 14274 | 0.43561
|  | 1087 | 29539 | 0.90146
|  | 1088 | 4400 | 0.13428
|  | 1089 | 7865 | 0.24002
|  | 1090 | 26190 | 0.79926
|  | 1091 | 16383 | 0.49997
|  | 1092 | 20124 | 0.61414
|  | 1093 | 14517 | 0.44302
|  | 1094 | 11674 | 0.35626
|  | 1095 | 18011 | 0.54965
|  | 1096 | 4808 | 0.14673
|  | 1097 | 25201 | 0.76907
|  | 1098 | 6566 | 0.20038
|  | 1099 | 8823 | 0.26926
|  | 1100 | 18868 | 0.57581
|  | 1101 | 6125 | 0.18692
|  | 1102 | 30322 | 0.92535
|  | 1103 | 12371 | 0.37753
|  | 1104 | 8032 | 0.24512
|  | 1105 | 5417 | 0.16531
|  | 1106 | 20478 | 0.62494
|  | 1107 | 3055 | 0.093231
|  | 1108 | 32716 | 0.99841
|  | 1109 | 22053 | 0.673
|  | 1110 | 29258 | 0.89288
|  | 1111 | 4427 | 0.1351
|  | 1112 | 5880 | 0.17944
|  | 1113 | 5857 | 0.17874
|  | 1114 | 26966 | 0.82294
|  | 1115 | 23655 | 0.72189
|  | 1116 | 20708 | 0.63196
|  | 1117 | 21341 | 0.65128
|  | 1118 | 290 | 0.0088501
|  | 1119 | 18755 | 0.57236
|  | 1120 | 22928 | 0.69971
|  | 1121 | 18329 | 0.55936
|  | 1122 | 17838 | 0.54437
|  | 1123 | 29663 | 0.90524
|  | 1124 | 7420 | 0.22644
|  | 1125 | 28565 | 0.87173
|  | 1126 | 762 | 0.023254
|  | 1127 | 14395 | 0.4393
|  | 1128 | 18216 | 0.55591
|  | 1129 | 1873 | 0.057159
|  | 1130 | 17670 | 0.53925
|  | 1131 | 12887 | 0.39328